## Fragebogen
| Firmenname: | Musterunternehmen
| Adresse: | Musterstraßenweg 10 | Stuttgart | 70535
| Ansprechpartner: | Max Mustermann
| Frage/Angabe |  | Wert | Einheit
| Anzahl der Mitarbeiter im Rechenzentrum: (Ausgeschlossen sind Reinigungskräfte und Sicherheitspersonal) |  | 40 | Mitarbeiter
| Durchschnittliche Betriebszugehörigkeit Ihrer RZ Mitarbeiter |  | 16 | Jahre
| Anzahl der Personen die derzeit eine Ausbilund in Ihrem Rechenzentrum machen + Anzahl der Personen mit einer hauseigenen Ausbildung welche noch Teil des Unternehmens sind |  | 4 | Mitarbeiter
| Anzahl an Personentagen die für Weiterbildung gebucht werden (Gesamt) |  | 140 | Tage
| Was gestatten Sie Ihrem Entsorger |  | Refurbishment alle Komponenten erlaubt |  | Alle ensorgten Komponenten müssen zerstört werden | Refurbishment gestattet (außer flüchtige/permanente Speicher) | Refurbishment gestattet. (Außer permanente Speicher) | Refurbishment alle Komponenten erlaubt
| Stromverbrauch des Rechenzentrums in kWh pro Jahr (Verbrauch des letzten vollen Jahres) |  | 2000544 | kWh
| An welcher Stelle messen Sie den IT Stromverbrauch |  | An der PDU |  | Hinter der USV | Vor der USV | An der PDU
| Stromverbrauch der IT pro Jahr (Verbrauch des letzten Jahres) |  | 1016000 | kWh
| Durchschnittliche Auslastung Ihrer CPUs im Rechenzentrum |  | 40 | %
| Anteil an EE-Strom ihres Stromtarifs |  | 100 | %
| Wie viele kWh Wärmeleistung werden über einen Wärmetauscher an einen anderen Zweck außerhalb des Rechenzentrums übergeben? |  | 50000 | kWh
13 | Haben Sie ein DCIM System eingeführt? |  | Ja |  | Ja | Nein |  | 13/14
14 | Ist die Konfliktfreiheit von Elektonischer Hardware ein Kriterium Ihrer Beschaffungsrichtlinien? |  | Ja |  |  |  |  | 14/13
14 | Ist die Erfüllung von Sozialstandards ein Kriterium in der Auswahl von Hardware (z.B. SA8000) |  | Ja |  |  |  |  | 14/14
Fragebogen zur Bestimmung der Nachhaltigkeit Ihres Rechenzentrums

## Gesamtübersicht
Auswertung des Fragebogens
| Betrieb | [5 empty] | Standort
| Ökologische Krieterien | Wert | Punkte | Max. Punkte | Ihre Pkt. Anz. |  | Ökologische Standort Krieterien | Punkte | Max. Punkte
16/41 | Abwärme Rückgewinnung (ERF) | 0.4 | 16.4 | 41 | 16.4 |  | Umgebungstemperatur | 12.7677 | 47.6
37/37 | Erneuerbare Energie (REF) | 1 | 37 | 37 | 37 |  | Wärmeabnehmer | 23.7494 | 31.6
23/23 | Recycling (MRR) | 1 | 23 | 23 | 23 |  | Wärmesenken | 6.1693 | 20.6
| REST |  | 23.6 | 100 | 76.4 | 76 | REST | 43 | 57.3136
| Ihr Nachhaltigkeitswert: 76 | [5 empty] | Ihre Ökolgische Standortbewertung: 43
| Soziale Kriterien | Wert | Punkte | Max. Punkte | Ihre Pkt. Anz.
29/29 | Mitarbeiterzufriedenheit (SM) | 1 | 29 | 29 | 29 |  | Soziale Standort Kriterien | Punkte | Max. Punkte
7/23 | Weiterbildung (FER) | 0.3 | 6.9 | 23 | 6.9 |  | Verkehrsanbindung | 22.3333 | 25.6
8/19 | Ausbildung (AA) | 0.4 | 7.6 | 19 | 7.6 |  | Kundennähe | 16.6 | 16.6
14/14 | Konfliktfreie Komponenten | 14 |  | 14 | 14 |  | Fachpersonal | 57.8 | 57.8
14/14 | Sozial-Standards der Hardwarehersteller | 14 |  | 14 | 14 |  | REST | 97 | 3.2667
| REST |  | 28.5 | 100 | 71.5 | 72 | Ihre Ökolgische Standortbewertung: 97
Ihr Nachhaltigkeitswert: 72
| Ökonomische Kriterien | Wert | Punkte | Max. Punkte | Ihre Pkt. Anz. |  | Ökonomische Standort Kriterien | Punkte | Max. Punkte
| IT-Auslastung (ITEU) | 0.8 | 36 | 45 | 36 |  | Steuern | 1.6 | 16
| Infrastruktur (EPUE) | 0.2 | 8.4 | 42 | 8.4 |  | Strompreis | 22.1422 | 37
| DCIM | 13 |  | 13 | 13 |  | Breitbandverfügbarkeit | 45.4578 | 47
| REST |  | 42.6 | 100 | 57.4 | 57 | REST | 69 | 30.8
| Ihr Nachhaltigkeitswert: 57 | [5 empty] | Ihre Ökolgische Standortbewertung: 69
Balkendiagramme zu den Nachhaltigkeitsbereichen
| Betrieb | [5 empty] | Standort

## ERF (hidden)
Abwärme Rückgewinnung
Energy Reuse Factor
Definition: | Der Energy Reuse Factor (ERF) ist das Verhältnis aus Energie die außerhalb des Rechenzentrums wiederverwendet wird zu der Energie die durch das IT-System verwendet wird. | Ihr Wert liegt bei: | 0.049213
Formel: |  | Dies entspricht: (Bewertung) | 0.4
Beschreibung: | Für die Ermittlung der wiederverwendeten Energiemenge ist eine klare Trennung von interner und externer Nutzung nötig. Internes Energierecycling wird nicht im REF berücksichtigt da diese Maßnahme im DCiE verwendet wird. Externes Energierecycling ist gegeben wenn die Nutzung strikt außerhalb der Systemgrenze des Rechenzentrums liegt. Ein Objekt ist außerhalb der Systemgrenze des Rechenzentrums sobald sein Energieverbrauch nicht als Energieverbrauch in der Bilanzierung des Rechenzentrumsenergieverbrauchs auftaucht. Ein Beispiel eines externen Verbrauchers ist der Heizenergieverbrauch von Bürogebäuden die nicht mit dem Betrieb des Rechenzentrums betraut sind.
Messung: | Alle Messungen sind über eine Betriebsdauer von 12 Monaten anzugeben. EIT ist der Energieverbrauch der IT im Rechenzentrum. EReuse ist an der Übergabestelle zu messen welche die geringsten Entfernung zur Quelle im Rechenzentrum hat. Im Falle Einer Abwärmenutzung über Wärmetauscher ist die Wärmemenge als Messgröße zu wählen welche an den Abwärmenutzungskreislauf übergeben wird.
Benötigte Messinstrumente:
Wertebereich: | [0-1]
Bewertungseinteilung: | Als Bewertungsformel wird folgende Gleichung zugrunde gelegt: Wobei y der Bewertung entspricht und x dem ERF-Wert entspricht
Konkretes Beispiel: | Ein Rechenzntrum führt über ein Wasserglycol-Gemisch die Abwärme des Rechenzentrums an ein Rückkühlwerk heran. In diesem Kreislauf ist ein Wärmetauscher zwischengeschaltet welcher einen Teil der Abwärme an eine Wärmepumpe zur Beheizung des Nachbargebäudes abgibt. Für das IT-System wird ein Jahresverbrauch von 1250 MWh ermittelt. Der Wärmemengenzähler des Wärmetauschers gibt eine Wärmemenge von 6000 kWh an. Der ERF liegt somit bei 0,0048. Über die Bewertungsformel ergibt sich für diesen ERF eine Bewertung von 0,2.
|  | ERF-Wert | Bewertung | ERF | Bewertung
|  | 0 | 0 | 0 | 0
|  | 1e-13 | 0.2 | 0 | 0.2
|  | 0.01 | 0.4 | 0.01 | 0.2
|  | 0.05 | 0.6 | 0.01 | 0.4
|  | 0.1 | 0.8 | 0.05 | 0.4
|  | 0.3 | 1 | 0.05 | 0.6
|  |  |  | 0.1 | 0.6
|  |  |  | 0.1 | 0.8
|  |  |  | 0.3 | 0.8
|  |  |  | 0.3 | 1
|  |  |  | 1 | 1
ERF= E_Reuse/E_IT
y(ERF) =
y(ERF) = {█8(0 𝑤𝑒𝑛𝑛 𝐸𝑅𝐹=0@0,2 𝑤𝑒𝑛𝑛 0 <𝐸𝑅𝐹 <0,01@0,4 𝑤𝑒𝑛𝑛 0,01 <𝐸𝑅𝐹 ≤0,05@0,6 𝑤𝑒𝑛𝑛 0,05 𝐸𝑅𝐹 ≤0,1@0,8 𝑤𝑒𝑛𝑛 0,1<𝐸𝑅𝐹 ≤0,3@1 𝑤𝑒𝑛𝑛 𝐸𝑅𝐹 >0,3)}

## REF (hidden)
Erneuerbare Energie einbinden
Renewable Energy Factor
Definition: | Der Renewable Energy Factor ist das Verhältnis an Erneuerbarer Energie im Energieverbrauch des Rechenzentrums zu seinem Gesamtverbrauch. | Ihr Wert liegt bei: | 1
Formel: |  | Dies entspricht: (Bewertung) | 1
Beschreibung: | Für die Ermittlung des Anteils an erneuerbarer Energie im Stromverbrauch dürfen zwei Quellen berücksichtigt werden. Wird ein über ein Power Purcase Agreements (PPA) Erneuerbare Energie direkt bezogen wird diese Strommenge zu 100 % angerechnet. Wird über den Stromanbieter erneuerbare Energie eingekauft die über Guarantee of Origin (GO) nachgewiesen wird, ist die Strommenge ebenfalls zu 100% anrechenbar.
Messung: | Alle Messungen sind für eine Betriebsdauer von 12 Monaten anzugeben. EPPA ist über die bezogene Menge an erneuerbarer Energie im letzten Jahr zu ermitteln. Diese Daten sind jählichen oder monatlichen Abrechnungen zu entnehmen. Die nötigen Daten zur Ermittlung des EGO sind ebenfalls den Abrechnungen mit dem Stromanbieter zu entnehmen. Im Rahmen des Vertragsschlusses kann der Stromanbieter angeben von welchen Anlagen die GOs bezogen werden. ERZ ist an der Übergabestelle von Verteilnetzbetreiber zum Rechenzentrum zu messen (Trafo-Station). Ist dies nicht möglich ist eine Stelle zu wählen welche der Übergabestelle aus leitungstechnischer Sicht am nächsten ist. Sind weitere Verbraucher an dieser Messtation angebracht welche nicht zum Rechenzentrum gehören sind deren Verbräuche abzuziehen. Weiter Erzeuger wie Netzersatzanlagen sind an der Einspeisung in die USV zu erfassen und zum Gesamtverbrauch zu addieren.
Benötigte Messinstrumente: |  |  |  |  | 0 | 0.36 | 1
Wertebereich: | [0-1] |  |  |  | 0 | 0 | 1
Bewertungseinteilung: | Der Effekt des REF wird linear auf die Bewertung übertragen. Als Bewertungsformel wird folgende Gleichung zugrunde gelegt: Wobei y der Bewertung entspricht und x dem REF-Wert entspricht
Konkretes Beispiel: | Ein Rechenzntrum in Deutschland bezieht Strom von einem Anbieter welcher für 75% der Strommenge Zertifikate aus Wasserkraft in Norwegen eingekauft hat. Die vom Stromnetz eingekaufte Menge liegt bei 1.105 MWh. Neben dem Stromeinkauf ist eine PV Anlage vom RZ-Betreiber intalliert worden welche eine jährliche Erzeugung von 15.000 kWh aufweist. Der Eigenverbrauch des Rechenzentrums liegt bei 1.107 MWh. Der REF beläuft sich bei diesen Werten auf 0,76. Aufgrund der Übertragung auf die Bewertungspunkte ergeben sich 0,8 Punkte.
Milestones: | 30% REF: Klimaziele EE-Anteil von Deutschland bis 2030 60% REF: Klimaziele EE-Anteil von Deutschland bis 2050 80% REF: Klimaziele EE-Anteil von Baden-Württemberg 2050
|  | REF-Wert | Bewertung | REF | Bewertung
|  | 0 | 0 | 0 | 0
|  | 0.3 | 0.6 | 0.3 | 0
|  | 0.6 | 0.8 | 0.3 | 0.6
|  | 0.8 | 1 | 0.6 | 0.6
|  |  |  | 0.6 | 0.8
|  |  |  | 0.8 | 0.8
|  |  |  | 0.8 | 1
|  |  |  | 1 | 1
REF
REF= E_Ren/E_𝑅𝑍
y(REF) =
y(REF) = {█8(0 𝑤𝑒𝑛𝑛 𝑅𝐸𝐹<0,3@0,6 𝑤𝑒𝑛𝑛 0,3≤𝑅𝐸𝐹<0,6@0,8 𝑤𝑒𝑛𝑛 0,6≤𝑅𝐸𝐹<0,8@1 𝑤𝑒𝑛𝑛𝑅𝐸𝐹≥0,8)}

## MRR (hidden)
Hardwarerecycling
Material Recycling Ratio
Definition: | Die Material Recycling Ratio ist der Anteil an nachhaltig entsorgtem IT Equipment zur Menge des gesamten entsorgten IT Equipment. | Ihr Bedingung lautet: | Refurbishment alle Komponenten erlaubt
Formel: | Bestimmung siehe Beschreibung. | Dies entspricht: (Bewertung) | 1
Beschreibung: | Der Betreiber gibt in der Ausschreibung der Entsorgung an, welche Vorgehensweisen mit zu entsorgenden Komponenten zulässig sind. Option A: Der Entsorger ist verpflichtet alle Komponenten zu entsorgen (zerstören). Eine Weiterverwendung ist ausgeschlossen. Option B: Der Entsorger ist verpflichtet alle Speichermedien zu entsorgen. Alle anderen Komponenten, welche keine Daten speichern können, sind zur Weiterverwendung freigegeben. Option C: Der Enstorger ist verpflichtet alle permanenten (stromlose) Speichermedien zu entsorgen. Alle anderen Komponenten sind zur Weiterverwendung freigegeben. Option D: Der Entsorger erhält alle Komponenten im zerstörungfreien Zustand und ist berechtigt diese ungeingeschränkt weiter zu verwenden. (Die fachgerechte und permanente Löschung aller Daten kann sowohl von Seiten des Entsorgers als auch Rechenzentrumsintern umgesetzt werden). Anmerkung Colocation: Ein Colocation Anbieter kann das Recycling/Refurbisment von Komponenten für seine Kunden anbieten. Bietet er dies für alle Komponenten an so erhält er abhängig der angebotenen Option eine Bewertung. (Unabhängig ob die Kunden den Service annehmen oder nicht).
Messung: | Schriftliche Verankerung der Bedingungen in den Vergaberichtlinien für Entsorgungsunternehmen
Benötigte Messinstrumente: | Kopie der Vergaberichtlinien | Reine Entsorgung | Refurbish (ohne flüchtige/permanente Speicher) | Refurbish (ohne permanenten Speicher) | zerstörungsfreie Übergabe aller Komponenten
Wertebereich: | [0-1] | 0 | 0.4 | 0.8 | 1
Bewertungseinteilung:
Konkretes Beispiel: | Ein Rechenzentrum schreibt die Enstorgung ihrer IT-Komponenten alle 3 Jahre neu aus. In der Ausschreibung wird angegeben das alle permanenten Speichermedien (Festplatten) auf dem Betriebsgelände vernichtet werden müssen. Alle anderen Komponenten werden an den Entsorger übergeben und dieser ist berechtigt diese zu zerstören oder weiter zu verwenden. Dies entspricht der Option C und entspricht einer Bewertung von 0,8.
|  |  | Alle ensorgten Komponenten müssen zerstört werden | 0
|  |  | Refurbishment gestattet (außer flüchtige/permanente Speicher) | 0.4
|  |  | Refurbishment gestattet. (Außer permanente Speicher) | 0.8
|  |  | Refurbishment alle Komponenten erlaubt | 1

## PUE (hidden)
Effiziente Gebäudetechnik
| Power Usage Effectiveness |  | 1
Definition: | Die Power Usage Effectiveness (PUE) ist das Verhältnis aus Gesamtenergieverbrauch zu IT-Energieverbrauch. | Ihr Wert liegt bei: | 1.969
Formel: |  | Dies entspricht: (Bewertung) | 0.2
Beschreibung: | EIT ist der Energieverbrauch gemessen an den PDU welche Server/Netzwerk/Storage versorgen. Ist dies nicht möglich werden folgende Korrekturfaktoren zu dem gemessen Wert multipliziert: 0,98: wenn die Messung hinter der USV erfolgt. 0,90: wenn die Messung vor der USV erfolgt. ERZ ist an der Übergabestelle von Verteilnetzbetreiber zum Rechenzentrum zu messen (Trafo-Station). Ist dies nicht möglich ist eine Stelle zu wählen welche der Übergabestelle aus leitungstechnischer Sicht am nächsten ist. Sind weitere Verbraucher an dieser Messtation angebracht welche nicht zum Rechenzentrum gehören sind deren Verbräuche abzuziehen. Weiter Erzeuger wie Netzersatzanlagen sind an der Einspeisung in die USV zu erfassen und zum Gesamtverbrauch zu addieren.
Messung: | Leistungsmessung mit mindestens 15 minütigen Messintervalen. Der Messzeitraum muss mindestens 12 Monate umfassen.
Benötigte Messinstrumente: | Leistungsmessung | 2 | 2 | 1.8 | 1.8 | 1.6 | 1.6 | 1.4 | 1.4 | 1.2 | 1.2 | 1
Wertebereich: | [0-1] | 0 | 0.2 | 0.2 | 0.4 | 0.4 | 0.6 | 0.6 | 0.8 | 0.8 | 1 | 1
Bewertungseinteilung: | Folgende Bewertungsabstufungen übertragen den EDCiE in die Bewertungspunkte:
Konkretes Beispiel: | Ein Rechenzentrum hat einen Gesamtstromverbrauch von 7.884 MWh. (Dies entspricht einer permanenten Leistung von 900 kW). Der Stromverbrauch der IT-Komponenten wird an den PDUs auf Rack-Ebene erfasst. Dieser liegt bei 6.570 MWh. (In der reinen PUE Bewertung würde dies einem PUE von 1,2 entsprechen). Da die Messung an den PDUs erfolgt wird kein Korrekturfaktur angewandt. Das Rechenzentrum weist über Auszüge aus den Ausschreibungsunterlagen/Beschaffungsrichtlinien nach, dass nur Server eingekauft werden deren Netzteile eine Effizienz von 89% oder höher aufweisen (bei 50% Last) oder ein 80Plus "Silver" Label tragen. Der Korrekturfaktor HOEM = 0,89 wird angewandt. Der EDCIE liegt somit bei 0,74. Dies entspricht einer Bewertung von 0,8 Punkten.
|  |  | PUE | Wertung
|  |  | 1 | 1
|  |  | 1.2 | 0.8
|  |  | 1.4 | 0.6
|  |  | 1.6 | 0.4
|  |  | 1.8 | 0.2
|  |  | 2 | 0
PUE= 𝐸_𝑅𝑍/𝐸_𝐼𝑇
y(PUE) =
y(PUE) = {█8(0 𝑤𝑒𝑛𝑛 𝑃𝑈𝐸≥2@0,2 𝑤𝑒𝑛𝑛 1,8≤𝑃𝑈𝐸<2@0,4 𝑤𝑒𝑛𝑛 1,6≤𝑃𝑈𝐸<1,8@0,6 𝑤𝑒𝑛𝑛 1,4≤ 𝑃𝑈𝐸<1,6@0,8 𝑤𝑒𝑛𝑛 1,2≤𝑃𝑈𝐸 <1,4@1 𝑤𝑒𝑛𝑛 𝑃𝑈𝐸 <1,2)}

## ITEU (hidden)
Hohe Auslastung der IT
IT Equipment Utilisation
Definition: | Die Server Utilisation (SU) ist die mittlere Auslastung der CPUs gewichtet nach der Leistungsfähigkeit der CPU. | Ihr Wert liegt bei: | 0.4
Formel: | to ist der Startpunkt der Messung a ist die Anzahl der Messintervalle innerhalb des letzten Jahres e ist die Zeitdauer die zwischen den Messungen liegt | Dies entspricht: (Bewertung) | 0.8
Beschreibung: | Für die Ermittlung der ITEU müssen mindestens 90% der Server erfasst werden. Die CPU Auslastung ist mit einer Mindestabtastrate zwischen 1 Minute und 1 Stunde zu ermitteln. Messungen die länger als 24 Studen zurückliegen dürfen auf einen Tageswert aggregiert werden. Dieser Indikator entspricht dem ITEU aus der Norm ISO/IEC 30134-5.
Messung: | Zur Erfassung der CPU Auslastung ist ein Softwaretool einzusetzen. TSO Logic oder ähnliche Software wie Windows Manager Instrument (WMI) oder System Activity Reporter (SAR) ist empfehlenswert. Eigene Inhouselösungen sind zulässig solange Sie die Mindestabtastrate aufweisen. Die Auslastung ist in Prozent anzugeben.
Benötigte Messinstrumente: | DCIM (oder äquivalente Tools); TSO Logic (oder äquivalente Tools) |  |  | 0 | 0.06 | 0.06 | 0.11 | 0.11 | 0.3 | 0.3 | 0.8 | 0.8 | 1
Wertebereich: | [0-1] |  |  | 0 | 0 | 0.2 | 0.2 | 0.6 | 0.6 | 0.8 | 0.8 | 1 | 1
Bewertungseinteilung: | Als Bewertungsformel wird folgende Gleichung zugrunde gelegt: Wobei y der Bewertung entspricht und x dem ITEU-Wert entspricht
|  | ESU Wert | Punkte
|  | 0 | 0
|  | 0.06 | 0.2
|  | 0.11 | 0.6
|  | 0.3 | 0.8
|  | 0.8 | 1
〖𝐼𝑇𝐸𝑈〗_𝑠𝑣= 1/𝑎 ∑2_(𝑖=1)^𝑎▒〖[〖𝐼𝑇𝐸𝑈〗_𝑠𝑣 (𝑡_0+𝑒∗𝑖)]〗
〖𝐼𝑇𝐸𝑈〗_𝑠𝑣 (𝑡)= (∑2_(𝑖=1)^𝑁▒〖〖𝐶𝑈𝑆〗_𝑖 (𝑡)〗)/𝑁
𝑦(𝐼𝑇𝐸𝑈)={█8(0 𝑤𝑒𝑛𝑛 𝐼𝑇𝐸𝑈<0,06@ 0,2 𝑤𝑒𝑛𝑛 0,06 ≤𝐼𝑇𝐸𝑈 ≤0,3@0,6 𝑤𝑒𝑛𝑛 0,3 ≤𝐼𝑇𝐸𝑈≤0,8@1 𝑤𝑒𝑛𝑛 𝐼𝑇𝐸𝑈 >0,8)}

## FER (hidden)
Weiterbildung
Further Education Ratio
Definition: | Die Further Education Ratio ist das Verhältnis aus Anzahl der Fort/Weiterbildungstagen zur Anzahl an Mitarbeitern. | Ihr Wert liegt bei: | 3.5
Formel: |  | Dies entspricht: (Bewertung) | 0.3
Beschreibung: | Gezählt werden nur Mitarbeiter des eigenen Rechenzentrums welche in Ihrer Haupttätigkeit im Rechenzentrum arbeiten oder in administrativer Form auf das Rechenzentrum zugreifen. Dienstleister von Dritten werden nicht berücksichtigt. Als Fort- oder Weiterbildung gelten Aktivitäten die Kentnisse auf beruflicher Ebene erweitern, vertiefen oder neu schaffen. Dazu zählen unter anderem Erhaltungsfortbildungen, Anpassungsfortbildungen, Erweiterungsfortbildungen und Aufstiegsfortbildungen. Die Teilnahme an Konferenzen, Tagungen oder Vorträgen sind ebenfalls als Fortbildung anzusehen. Für einen einzelnen Mitarbeiter können maximal 15 Fort/Weiterbildungen angerechnet werden.
Benötigte Messinstrumente: | Daten der Personalabteilung |  |  |  |  | 0.5 | 1 | 1.2
Wertebereich: | [0-1] |  |  |  |  | 0.5 | 1 | 1
Bewertungseinteilung: | Als Bewertungsformel wird folgende Gleichung zugrunde gelegt: Wobei y der Bewertung entspricht und x dem FER-Wert entspricht
Konkretes Beispiel: | Ein Rechenzentrum hat 9 Mitarbeiter. Diese Mitarbeiter sind in Summe ingesamt 75 Tage pro Jahr auf Fort- oder Weiterbildungen. Dies entspricht einem FER-Wert von 8,3 und ergibt 1 Punkte in der Bewertung.
|  |  |  | 0 | 0
|  |  |  | 1 | 0 | FER Wert | Punkte
|  |  |  | 1 | 0.3 | 0 | 0
|  |  |  | 2.3 | 0.3 | 2 | 0.3
|  |  |  | 2.3 | 0.5 | 5 | 0.7
|  |  |  | 4 | 0.5 | 9 | 1
|  |  |  | 4 | 0.8
|  |  |  | 6 | 0.8
|  |  |  | 6 | 1
y(PER)={█8(0 wenn FER<2@ 0,3 wenn 2 ≤FER ≤ 5@0,7 wenn 5≤FER≤9@1 wenn FER >9)}
FER
FER = (∑24▒𝐹𝑜𝑟𝑡𝑏𝑖𝑙𝑑𝑢𝑛𝑔𝑠𝑡𝑎𝑔𝑒)/(∑24▒𝑀𝑖𝑡𝑎𝑟𝑏𝑒𝑖𝑡𝑒𝑟)

## AA (hidden)
Ausbildung
Apprenticeship Availability
Definition: | Die Apprenticeship Availability ist das Verhältnis aus der Anzahl an Mitarbeitern die eine Ausbildung im Unternehmen gemacht haben oder gerade machen zur Gesamtzahl der Mitarbeiter. | Ihr Wert liegt bei: | 0.1
Formel: |  | Dies entspricht: (Bewertung) | 0.4
Beschreibung: | Gezählt werden nur Mitarbeiter des eigenen Rechenzentrums welche in Ihrer Haupttätigkeit im Rechenzentrum arbeiten oder in administrativer Form auf das Rechenzentrum zugreifen. Dienstleister von Dritten werden nicht berücksichtigt. Als Azubi oder ehemalige Azubi gelten alle Mitarbeiter welche derzeit oder in der Vergangenheit eine Ausbildung im genannten Unternehmen absolviert haben.
Benötigte Messinstrumente: | Daten der Personalabteilung |  | 0 | 0 | 0 | 0.035 | 0.035 | 0.3 | 0.3 | 1
Wertebereich: | [0-1] |  | 0 | 0.2 | 0.2 | 0.2 | 0.6 | 0.6 | 1 | 1
Bewertungseinteilung: | Als Bewertungsformel wird folgende Gleichung zugrunde gelegt: Wobei y der Bewertung entspricht und x dem AA-Wert entspricht
Konkretes Beispiel: | Ein Rechenzentrum beschäftigt 12 Personen. 4 Personen haben bereits ihre Ausbildung in diesem Unternehmen absolviert und bereits abgeschlossen. 1 Person befindet sich derzeit in Ausbilung. Der AA-Wert liegt somit bei 0,417. Dies entpricht einer Bewertung von 1,0.
|  |  |  | AA Wert | Punkte
|  |  |  | 0 | 0
|  |  |  | 0.05 | 0.4
|  |  |  | 0.3 | 1
y(AA)={█8(0 wenn AA<0,043@ 0,4 wenn 0,043 <AA ≤0,3@1 wenn AA>0,3)}
AA
AA = (∑24▒〖𝑒ℎ𝑒𝑚. 𝐴𝑧𝑢𝑏𝑖+ ∑24▒𝐴𝑧𝑢𝑏𝑖𝑠〗)/(∑24▒𝑀𝑖𝑡𝑎𝑟𝑏𝑒𝑖𝑡𝑒𝑟)

## SM (hidden)
Mitarbeiterzufriedenheit
Staff Moral
Definition: | Die Staff Moral ist der Verhältnis aus der Summe aller Betriebszugehörigkeitsjahre (BZJ) im Verhältnis zur Anzahl der Mitarbeiter (pro Standort). | Ihr Wert liegt bei: | 16
Formel: |  | Dies entspricht: (Bewertung) | 1
Beschreibung: | Die Anzahl an Mitarbietern besteht aus allen Mitarbeitern welche in Ihrer Haupttätigkeit im Rechenzentrum arbeiten oder in administrativer Form auf das Rechenzentrum zugreifen.
Wertebereich: | [0-1] | 0 | 5 | 5 | 7 | 7.0001 | 9 | 9.0001 | 10.8 | 10.8 | 12
Bewertungseinteilung: | Als Bewertungsformel wird folgende Gleichung zugrunde gelegt: Wobei y der Bewertung entspricht und x dem SM-Wert entspricht | 0 | 0 | 0.4 | 0.4 | 0.6 | 0.6 | 0.8 | 0.8 | 1 | 1
|  |  | SM WERT | Punkte
|  |  | 0 | 0
|  |  | 5 | 0.4
|  |  | 7 | 0.6
|  |  | 9 | 0.8
|  |  | 10.8 | 1
y(SM)={█8( 0 wenn 0≤SM≤5@0,4 wenn 5 <SM≤7@0,6 wenn 7 <SM≤9@0,8 wenn 9 <SM≤10,8@1 wenn SM >10,8)}
SM
SM = (∑_ ^ ▒𝐵𝑍𝐽)/(∑_ ^( )▒𝑀𝑖𝑡𝑎𝑟𝑏𝑒𝑖𝑡𝑒𝑟)

## Gewichtung (hidden)
Max. zu 3. | 3. zu Median | Median zu 1. | 1. zu Min. | Max. | 3. Quartil | Median | 1. Quartil | Min |  | Experte1 | Experte2 | Experte3 | Experte4 |  | Experte5 | Experte6 | 8 | 9 | 10
7 | 3.5 | 8 | 14.5 | 47 | 40 | 36.5 | 28.5 | 14 | Einkauf von erneuerbarem Strom (REF) | 40 | 47 | 33 | 40 |  | 14 | 27
23.25 | 7.25 | 5.75 | 8.75 | 71 | 47.75 | 40.5 | 34.75 | 26 | Nutzung der Abwärme (ERF) | 50 | 26 | 33 | 40 |  | 71 | 41
3.25 | 6.75 | 7.5 | 5.5 | 33 | 29.75 | 23 | 15.5 | 10 | Reuse oder stoffliches Recycling von IT Hardware (MRR) | 10 | 26 | 33 | 20 |  | 14 | 31
Max. zu 3. | 3. zu Median | Median zu 1. | 1. zu Min. | Max. | 3. Quartil | Median | 1. Quartil | Min |  | Experte1 | Experte2 | Experte3 | Experte4 |  |  | Experte6 |  | 9 | 10
2 | 3 | 5 | 15 | 35 | 33 | 30 | 25 | 10 | Zufriedenheit der eigenen Mitarbeiter (SM) | 33 | 25 | 35 | 30 |  |  | 10
25 | 5 | 6 | 4 | 45 | 20 | 15 | 9 | 5 | Konfliktfreie Rohstoffe in der Hardware | 9 | 20 | 5 | 15 |  |  | 45
5 | 5 | 5 | 5 | 25 | 20 | 15 | 10 | 5 | Sozial-Standards für Mitarbeiter in den Firmen die IT-Hardware produziren | 10 | 20 | 5 | 15 |  |  | 25
1 | 4 | 10 | 0 | 25 | 24 | 20 | 10 | 10 | Ausbildung eigener Fachkräfte/Förderung des Arbeitsmarkts | 24 | 20 | 25 | 10 |  |  | 10
0 | 6 | 9 | 5 | 30 | 30 | 24 | 15 | 10 | Weiterbidlung der eigenen Mitarbeiter | 24 | 15 | 30 | 30 |  |  | 10
Max. zu 3. | 3. zu Median | Median zu 1. | 1. zu Min. | Max. | 3. Quartil | Median | 1. Quartil | Min |  | Experte1 | Experte2 | Experte3 | Experte4 |  | Experte5 | Experte6 |  | 9 | 10
1.5 | 5.25 | 0.75 | 3.5 | 20 | 18.5 | 13.25 | 12.5 | 9 | Ausstattung aller wichtigen Komponenten mit Sensoren zur Verbrauchsmessung | 20 | 12.5 | 14 | 20 |  | 12.5 | 9
7.5 | 9.5 | 4.25 | 5.75 | 62 | 54.5 | 45 | 40.75 | 35 | Steigerung der Auslastung von IT Geräten | 35 | 43 | 57 | 40 |  | 62 | 47
1 | 2 | 11 | 6 | 45 | 44 | 42 | 31 | 25 | Steigerung der Effizienz von Kühlung und Stromversorgung | 45 | 44 | 28 | 40 |  | 25 | 44
Max. zu 3. | 3. zu Median | Median zu 1. | 1. zu Min. | Max. | 3. Quartil | Median | 1. Quartil | Min |  | Experte1 | Experte2 | Experte3 | Experte4 | Experte5 |  |  | 8 | 9 | 10
45 | 2.4 | 14.6 | 13 | 95 | 50 | 47.6 | 33 | 20 | Umgebungstemperatur | 50 | 95 | 33 | 20 | 40
10 | 8.4 | 1.6 | 25 | 50 | 40 | 31.6 | 30 | 5 | Wärmeabnehmer in der Umgebung | 40 | 5 | 33 | 50 | 30
3 | 9.4 | 10.6 | 10 | 33 | 30 | 20.6 | 10 | 0 | Wärmesenken in der Umgebung (Gewässer) | 10 | 0 | 33 | 30 | 30
Max. zu 3. | 3. zu Median | Median zu 1. | 1. zu Min. | Max. | 3. Quartil | Median | 1. Quartil | Min |  | Experte1 | Experte2 | Experte3 | Experte4 | Experte5 |  | 7 | 8 | 9 | 10
12 | 7.4 | 5.6 | 10 | 45 | 33 | 25.6 | 20 | 10 | Verkehrsanbindung | 20 | 33 | 45 | 10 | 20
3 | 13.4 | 6.6 | 10 | 33 | 30 | 16.6 | 10 | 0 | Kundennähe | 10 | 33 | 10 | 0 | 30
20 | 12.2 | 12.8 | 11 | 90 | 70 | 57.8 | 45 | 34 | Verfügbarkeit von Fachpersonal | 70 | 34 | 45 | 90 | 50
Max. zu 3. | 3. zu Median | Median zu 1. | 1. zu Min. | Max. | 3. Quartil | Median | 1. Quartil | Min |  | Experte1 | Experte2 | Experte3 | Experte4 | Experte5 |  |  | 8 | 9 | 10
10 | 4 | 6 | 0 | 30 | 20 | 16 | 10 | 10 | Höhe der Steuern | 10 | 20 | 10 | 10 | 30
0 | 13 | 7 | 10 | 50 | 50 | 37 | 30 | 20 | Strompreis | 35 | 20 | 30 | 50 | 50
0 | 13 | 7 | 20 | 60 | 60 | 47 | 40 | 20 | Breitbandverfügbarkeit | 55 | 60 | 60 | 40 | 20

## Kriterienkatalog (hidden)
|  | Bezeichnung | Maßnahme | Punkte
Betriebskriterien | Quantitative Bewertung | Abwärme Rückgewinnung (ERF) | Einbinden der Abwärme in einen Prozess außerhalb des Rechenzentrums | 0-41 | 41
|  | Erneuerbare Energie (REF) | Betreiben des Rechenzentrums mit Erneuerbarerer Energie | 0-37 | 37
|  | IT-Auslastung (ITEU) | Maximierung der Virtualisierung für eine maximale Auslastung der IT Komponenten | 0-45 | 45
|  | Infrastruktur (EPUE) | Minimieren des Energieverbrauchs der nötigen Versorgungsinfrastruktur | 0-42 | 42
|  | Recycling (MRR) | Recycling und Refurbishment von IT Komponenten | 0-23 | 23
|  | Weiterbildung (FER) | Konstanten Weiterbildung der Mitarbeiter | 0-23 | 23
|  | Ausbildung (AA) | Anbieten von Ausbildungsplätzen für einen besseren Arbeitsmarkt und Übernahme von Auszubildenden | 0-19 | 19
|  | Mitarbeiterzufriedenheit (SM) | Lange Betriebszugehörigkeit von Mitarbeitern anstreben | 0-29 | 29
| Qualitative Bewertung | DCIM | Einführen eines DCIM Systems zur Datenerfassung im Rechenzentrum | 13 | 13
|  | Konfliktfreie Komponenten | Fordern von Konfliktfreien Rohstoffen in der Ausschreibung / Beschaffungsrichtlinie | 14 | 14
|  | Sozial-Standards der Hardwarehersteller | Sozial Standards sind Kriterium in der Hardwareauswahl | 14 | 14

## Standortbewertung (Gemeinden) (hidden)
Gemeinde | Ökologisch | Umgebungstemperatur | Wärmeabnehmer | Wärmesenken | Sozil | Verkehrsanbindung | Kundennähe | Fachpersonal | Ökonomisch | Steuern | Strompreis | Breitbandverfügbarkeit
Aach | 31.852 | 22.372 | 9.48 | 0 | 21.792 | 6.912 | 3.32 | 11.56 | 57.15 | 11.2 | 12.58 | 33.37
Aalen | 50.2403 | 33.2847 | 13.2018 | 3.7538 | 47.1849 | 14.9049 | 14.94 | 17.34 | 63.3007 | 3.2 | 22.1178 | 37.983
Abstatt | 36.1 | 11.305 | 15.01 | 9.785 | 59.92 | 8.64 | 16.6 | 34.68 | 68.3125 | 6.4 | 29.6 | 32.3125
Abtsgmünd | 38.7152 | 24.0885 | 6.5115 | 8.1152 | 36.1824 | 8.8824 | 9.96 | 17.34 | 61.7455 | 11.2 | 18.5 | 32.0455
Achberg | 54.6327 | 29.8582 | 10.9164 | 13.8582 | 56.06 | 8.96 | 6.64 | 40.46 | 56.2091 | 16 | 23.5455 | 16.6636
Achern | 34.4997 | 5.1567 | 14.9573 | 14.3857 | 54.7853 | 16.7253 | 14.94 | 23.12 | 71.5633 | 6.4 | 29.6 | 35.5633
Achstetten | 50.3625 | 20.825 | 12.1133 | 17.4242 | 63.9133 | 12.6933 | 4.98 | 46.24 | 65.6458 | 14.4 | 11.1 | 40.1458
Adelberg | 31.22 | 22.372 | 8.848 | 0 | 81.06 | 8.32 | 14.94 | 57.8 | 53.4 | 4.8 | 11.47 | 37.13
Adelmannsfelden | 37.7391 | 27.2618 | 5.8891 | 4.5882 | 19.8145 | 0.81455 | 1.66 | 17.34 | 50.6591 | 8 | 12.1091 | 30.55
Adelsheim | 28.962 | 14.1639 | 6.8595 | 7.9385 | 76.2678 | 17.6078 | 6.64 | 52.02 | 54.2927 | 8 | 11.1 | 35.1927
Affalterbach | 30.584 | 11.9 | 15.8 | 2.884 | 83.872 | 9.472 | 16.6 | 57.8 | 84.61 | 16 | 29.6 | 39.01
Aglasterhausen | 28.5936 | 11.0432 | 11.1232 | 6.4272 | 69.156 | 10.496 | 6.64 | 52.02 | 51.904 | 6.4 | 11.1 | 34.404
Ahorn | 36.3273 | 20.9829 | 5.6751 | 9.6694 | 49.5841 | 13.2441 | 1.66 | 34.68 | 28.8184 | 6.4 | 11.1 | 11.3184
Aichelberg | 39.54 | 20.6267 | 16.8533 | 2.06 | 75.58 | 12.8 | 4.98 | 57.8 | 59.7 | 1.6 | 11.1 | 47
Aichhalden | 54.8292 | 42.0467 | 11.3233 | 1.4592 | 38.9933 | 7.5733 | 8.3 | 23.12 | 43.3833 | 8 | 11.1 | 24.2833
Aichstetten | 54.7931 | 36.4437 | 5.925 | 12.4244 | 64.68 | 15.92 | 8.3 | 40.46 | 41.6719 | 12.8 | 11.1 | 17.7719
Aichtal | 40.5219 | 17 | 12.339 | 11.1829 | 74.1314 | 9.6914 | 6.64 | 57.8 | 59.0381 | 12.8 | 11.1 | 35.1381
Aichwald | 42.1757 | 20.4 | 19.8629 | 1.9129 | 64.4114 | 3.2914 | 3.32 | 57.8 | 72.4214 | 16 | 11.1 | 45.3214
Aidlingen | 40.4025 | 27.5683 | 11.7183 | 1.1158 | 64.42 | 4.96 | 1.66 | 57.8 | 52.1292 | 4.8 | 11.1 | 36.2292
Aitern | 54.1889 | 46.5422 | 4.2133 | 3.4333 | 17.4867 | 4.2667 | 1.66 | 11.56 | 27.9444 | 6.4 | 11.1 | 10.4444
Aitrach | 59.2743 | 36.72 | 5.1914 | 17.3629 | 66.6171 | 14.5371 | 11.62 | 40.46 | 55.7321 | 12.8 | 10.7036 | 32.2286
Albbruck | 48.0432 | 24.4432 | 11.0173 | 12.5827 | 28.1978 | 9.9978 | 6.64 | 11.56 | 63.5216 | 11.2 | 25.9 | 26.4216
Albershausen | 36.3857 | 13.6 | 18.96 | 3.8257 | 80.7 | 17.92 | 4.98 | 57.8 | 67.3857 | 16 | 11.1 | 40.2857
Albstadt | 59.5137 | 46.2068 | 10.6104 | 2.6964 | 59.0637 | 11.1037 | 13.28 | 34.68 | 80.4683 | 14.4 | 32.939 | 33.1293
Aldingen | 51.4867 | 37.8533 | 10.9848 | 2.6486 | 49.1714 | 16.0914 | 9.96 | 23.12 | 63.1333 | 16 | 11.1 | 36.0333
Alfdorf | 38.9641 | 27.2956 | 8.7394 | 2.9291 | 76.62 | 5.54 | 13.28 | 57.8 | 57.4984 | 9.6 | 17.0547 | 30.8438
Allensbach | 37.5158 | 17.255 | 9.875 | 10.3858 | 33.0267 | 14.8267 | 6.64 | 11.56 | 53.725 | 9.6 | 10.6375 | 33.4875
Alleshausen | 42.8018 | 32.8873 | 3.7345 | 6.18 | 52.0891 | 4.1891 | 1.66 | 46.24 | 43.8727 | 14.4 | 11.1 | 18.3727
Allmannsweiler | 60.2267 | 34.9067 | 11.5867 | 13.7333 | 47.9 | 0 | 1.66 | 46.24 | 61.5333 | 14.4 | 11.1 | 36.0333
Allmendingen | 42.4365 | 33.558 | 7.9 | 0.9785 | 68.3 | 13.76 | 8.3 | 46.24 | 53.155 | 14.4 | 15.725 | 23.03
Allmersbach im Tal | 34.1767 | 16.66 | 15.8 | 1.7167 | 69.7733 | 5.3333 | 6.64 | 57.8 | 78.3333 | 8 | 29.6 | 40.7333
Alpirsbach | 49.233 | 38.4767 | 7.426 | 3.3303 | 23.936 | 9.856 | 8.3 | 5.78 | 51.33 | 8 | 11.84 | 31.49
Altbach | 42.705 | 11.9 | 18.96 | 11.845 | 85.88 | 21.44 | 6.64 | 57.8 | 58.95 | 3.2 | 11.1 | 44.65
Altdorf | 39.876 | 29.8293 | 7.1627 | 2.884 | 73.54 | 14.08 | 1.66 | 57.8 | 52.3467 | 9.6 | 11.1 | 31.6467
Altdorf | 29.456 | 13.328 | 12.008 | 4.12 | 76.612 | 17.152 | 1.66 | 57.8 | 64.64 | 6.4 | 14.06 | 44.18
Altenriet | 39.932 | 15.232 | 17.696 | 7.004 | 70.724 | 11.264 | 1.66 | 57.8 | 59.66 | 8 | 14.06 | 37.6
Altensteig | 53.284 | 37.0328 | 11.06 | 5.1912 | 16.4312 | 0.6912 | 9.96 | 5.78 | 46.906 | 4.8 | 3.848 | 38.258
Altheim | 50.3427 | 31.8055 | 8.3309 | 10.2064 | 54.3891 | 4.8291 | 3.32 | 46.24 | 46.65 | 14.4 | 11.1 | 21.15
Altheim | 35.9467 | 31.7333 | 4.2133 | 0 | 57.0267 | 7.4667 | 3.32 | 46.24 | 62.0667 | 14.4 | 26.5167 | 21.15
Altheim (Alb) | 40.0109 | 36.1327 | 3.8782 | 0 | 49.0055 | 1.1055 | 1.66 | 46.24 | 49.4636 | 9.6 | 18.5 | 21.3636
Althengstett | 48.4162 | 31.535 | 15.2075 | 1.6738 | 26.58 | 14.16 | 6.64 | 5.78 | 70.7438 | 16 | 11.5625 | 43.1812
Althütte | 46.1811 | 28.0311 | 15.9756 | 2.1744 | 62.8022 | 3.3422 | 1.66 | 57.8 | 63.2222 | 9.6 | 29.6 | 24.0222
Altlußheim | 26.16 | 4.76 | 8.216 | 13.184 | 75.0053 | 18.0053 | 4.98 | 52.02 | 54.8533 | 9.6 | 11.1 | 34.1533
Altshausen | 61.888 | 30.702 | 10.586 | 20.6 | 76.324 | 19.264 | 16.6 | 40.46 | 45.375 | 9.6 | 11.1 | 24.675
Ammerbuch | 32.8681 | 22.2809 | 9.0094 | 1.5779 | 56.2183 | 16.5583 | 4.98 | 34.68 | 60.7 | 14.4 | 14.8 | 31.5
Amstetten | 48.5529 | 40.4071 | 8.1458 | 0 | 73.8844 | 14.3644 | 13.28 | 46.24 | 48.9244 | 14.4 | 22.2 | 12.3244
Amtzell | 54.3779 | 35.1255 | 4.9034 | 14.349 | 57.0752 | 9.9752 | 6.64 | 40.46 | 48.069 | 11.2 | 11.1 | 25.769
Angelbachtal | 23.4044 | 8.4622 | 8.0756 | 6.8667 | 66.1489 | 10.8089 | 3.32 | 52.02 | 54.45 | 12.8 | 11.1 | 30.55
Appenweier | 32.9703 | 5.337 | 10.3418 | 17.2915 | 50.8448 | 17.7648 | 9.96 | 23.12 | 79.2576 | 12.8 | 29.7121 | 36.7455
Argenbühl | 56.7286 | 38.2783 | 4.345 | 14.1053 | 50.4467 | 6.6667 | 3.32 | 40.46 | 40.8486 | 12.8 | 10.9458 | 17.1028
Aspach | 33.7365 | 15.26 | 12.1753 | 6.3012 | 74.2282 | 9.7882 | 6.64 | 57.8 | 62.5206 | 3.2 | 29.6 | 29.7206
Asperg | 44.02 | 10.472 | 26.544 | 7.004 | 86.712 | 22.272 | 6.64 | 57.8 | 59.7 | 1.6 | 11.1 | 47
Assamstadt | 36.6067 | 18.7227 | 7.584 | 10.3 | 58.4947 | 8.8747 | 14.94 | 34.68 | 38.56 | 9.6 | 11.1 | 17.86
Asselfingen | 35.4567 | 25.7833 | 6.5833 | 3.09 | 55.96 | 6.4 | 3.32 | 46.24 | 54.8333 | 14.4 | 18.5 | 21.9333
Attenweiler | 49.72 | 30.0246 | 9.2369 | 10.4585 | 53.5615 | 5.6615 | 1.66 | 46.24 | 43.2423 | 12.8 | 11.1 | 19.3423
Au | 40.38 | 14.28 | 15.8 | 10.3 | 43.7467 | 10.6667 | 9.96 | 23.12 | 51.2 | 1.6 | 13.5667 | 36.0333
Au am Rhein | 33.7415 | 4.76 | 9.9662 | 19.0154 | 66.4508 | 6.9908 | 1.66 | 57.8 | 55.1462 | 14.4 | 11.1 | 29.6462
Auenwald | 32.7176 | 17.08 | 13.9412 | 1.6965 | 61.7188 | 2.2588 | 1.66 | 57.8 | 56.7353 | 6.4 | 29.6 | 20.7353
Auggen | 21.0708 | 7.3231 | 8.9938 | 4.7538 | 46.4277 | 19.9877 | 3.32 | 23.12 | 62.3077 | 6.4 | 25.9 | 30.0077
Aulendorf | 54.1568 | 29.7024 | 8.4688 | 15.9856 | 55.3392 | 6.5792 | 8.3 | 40.46 | 38.174 | 1.6 | 11.1 | 25.474
Backnang | 36.5744 | 10.3744 | 19.1221 | 7.0779 | 87.9308 | 18.5108 | 11.62 | 57.8 | 73.8615 | 1.6 | 29.6 | 42.6615
Bad Bellingen | 30.54 | 9.24 | 12.4541 | 8.8459 | 39.7341 | 21.5341 | 6.64 | 11.56 | 68.7941 | 6.4 | 25.9 | 36.4941
Bad Boll | 42.296 | 24.752 | 15.484 | 2.06 | 81.316 | 8.576 | 14.94 | 57.8 | 61.89 | 3.2 | 21.09 | 37.6
Bad Buchau | 51.4091 | 33.1036 | 6.32 | 11.9855 | 61.2382 | 0.058182 | 14.94 | 46.24 | 57.7591 | 14.4 | 11.1 | 32.2591
Bad Ditzenbach | 50.2858 | 41.2533 | 6.715 | 2.3175 | 74.26 | 8.16 | 8.3 | 57.8 | 47.3667 | 4.8 | 22.2 | 20.3667
Bad Dürrheim | 57.6617 | 42.1014 | 8.9897 | 6.5707 | 45.2179 | 12.1379 | 9.96 | 23.12 | 46.4862 | 1.6 | 14.4172 | 30.469
Bad Friedrichshall | 36.6775 | 7.3383 | 16.7217 | 12.6175 | 60.4667 | 19.1467 | 6.64 | 34.68 | 59.4167 | 8 | 12.6417 | 38.775
Bad Herrenalb | 49.3227 | 35.3827 | 12.4293 | 1.5107 | 16.0973 | 6.9973 | 3.32 | 5.78 | 69.5167 | 8 | 36.1367 | 25.38
Bad Krozingen | 23.2964 | 4.9042 | 14.4594 | 3.9327 | 52.8927 | 18.1527 | 11.62 | 23.12 | 43.7242 | 1.6 | 9.0818 | 33.0424
Bad Liebenzell | 53.4206 | 34.7019 | 14.0671 | 4.6516 | 27.2019 | 14.7819 | 6.64 | 5.78 | 56.4645 | 6.4 | 11.1 | 38.9645
Bad Mergentheim | 28.1233 | 16.601 | 7.9131 | 3.6093 | 65.3283 | 14.0483 | 16.6 | 34.68 | 49.2017 | 4.8 | 7.8893 | 36.5124
Bad Peterstal-Griesbach | 48.0556 | 39.5893 | 4.5473 | 3.919 | 51.3434 | 18.2634 | 9.96 | 23.12 | 60.4878 | 12.8 | 29.6902 | 17.9976
Bad Rappenau | 26.8258 | 10.7617 | 9.5258 | 6.5383 | 58.1359 | 15.1559 | 8.3 | 34.68 | 52.542 | 3.2 | 18.5536 | 30.7884
Bad Rippoldsau-Schapbach | 46.4246 | 41.7362 | 2.7478 | 1.9406 | 13.1997 | 4.0997 | 3.32 | 5.78 | 55.8783 | 4.8 | 33.3 | 17.7783
Bad Säckingen | 40.4322 | 18.2467 | 14.7467 | 7.4389 | 44.9178 | 18.4178 | 14.94 | 11.56 | 55.5667 | 1.6 | 14.8 | 39.1667
Bad Saulgau | 58.88 | 34.6571 | 10.4742 | 13.7488 | 64.6416 | 10.9016 | 13.28 | 40.46 | 54.8708 | 12.8 | 12.1809 | 29.8899
Bad Schönborn | 30.5909 | 4.76 | 14.22 | 11.6109 | 85.2109 | 20.7709 | 6.64 | 57.8 | 67.5864 | 14.4 | 11.1 | 42.0864
Bad Schussenried | 56.6275 | 32.48 | 8.7984 | 15.349 | 64.0878 | 4.5678 | 13.28 | 46.24 | 42.5078 | 8 | 11.1 | 23.4078
Bad Teinach-Zavelstein | 50.8091 | 37.8636 | 11.6345 | 1.3109 | 17.2182 | 6.4582 | 4.98 | 5.78 | 55.7318 | 12.8 | 11.1 | 31.8318
Bad Überkingen | 49.8209 | 35.4836 | 11.06 | 3.2773 | 85.2491 | 12.5091 | 14.94 | 57.8 | 48.0409 | 6.4 | 22.2 | 19.4409
Bad Urach | 48.9262 | 39.0869 | 9.6015 | 0.23769 | 64.0831 | 16.1231 | 13.28 | 34.68 | 58.6654 | 6.4 | 25.3308 | 26.9346
Bad Waldsee | 56.0646 | 33.0844 | 8.0095 | 14.9707 | 67.3889 | 11.9889 | 14.94 | 40.46 | 52.7337 | 11.2 | 11.1 | 30.4337
Bad Wildbad | 53.0574 | 42.1669 | 5.522 | 5.3685 | 25.9929 | 10.2529 | 9.96 | 5.78 | 44.498 | 3.2 | 21.9758 | 19.3222
Bad Wimpfen | 26.6579 | 9.2695 | 11.6421 | 5.7463 | 60.5632 | 17.5832 | 8.3 | 34.68 | 68.9842 | 3.2 | 28.4316 | 37.3526
Bad Wurzach | 60.4587 | 39.424 | 5.9482 | 15.0865 | 54.5692 | 7.4692 | 6.64 | 40.46 | 50.3341 | 11.2 | 11.1 | 28.0341
Baden-Baden | 33.9287 | 18.2651 | 10.3619 | 5.3017 | 89.5119 | 15.1119 | 16.6 | 57.8 | 49.6566 | 1.6 | 18.8729 | 29.1837
Badenweiler | 50.5167 | 27.37 | 14.22 | 8.9267 | 33.9333 | 0.85333 | 9.96 | 23.12 | 66.8667 | 11.2 | 25.9 | 29.7667
Bahlingen am Kaiserstuhl | 29.4182 | 6.4909 | 12.0655 | 10.8618 | 50.4491 | 15.7091 | 11.62 | 23.12 | 58.4 | 14.4 | 11.1 | 32.9
Baienfurt | 52.84 | 24.0975 | 13.035 | 15.7075 | 59.24 | 10.48 | 8.3 | 40.46 | 61.9625 | 12.8 | 11.5625 | 37.6
Baiersbronn | 52.3694 | 44.0096 | 4.8754 | 3.4843 | 27.889 | 12.149 | 9.96 | 5.78 | 44.0149 | 8 | 16.5971 | 19.4177
Baindt | 50.4038 | 24.2533 | 11.4362 | 14.7143 | 63.2524 | 16.1524 | 6.64 | 40.46 | 53.219 | 12.8 | 11.1 | 29.319
Balgheim | 53.4133 | 43.3689 | 9.1289 | 0.91556 | 50.62 | 19.2 | 8.3 | 23.12 | 52.6222 | 12.8 | 11.1 | 28.7222
Balingen | 52.5178 | 34.1229 | 13.0588 | 5.3361 | 66.8306 | 17.2106 | 14.94 | 34.68 | 54.2747 | 8 | 7.712 | 38.5627
Ballendorf | 36.1077 | 31.4892 | 4.6185 | 0 | 54.1031 | 6.2031 | 1.66 | 46.24 | 64.2 | 12.8 | 18.5 | 32.9
Ballrechten-Dottingen | 42.092 | 16.184 | 16.432 | 9.476 | 36.672 | 6.912 | 6.64 | 23.12 | 53.74 | 12.8 | 25.9 | 15.04
Baltmannsweiler | 33.2556 | 19.3044 | 9.8311 | 4.12 | 64.0822 | 4.6222 | 1.66 | 57.8 | 53.6 | 9.6 | 11.1 | 32.9
Balzheim | 42.2289 | 28.2956 | 3.8622 | 10.0711 | 62.1978 | 4.3378 | 11.62 | 46.24 | 50.6 | 16 | 11.1 | 23.5
Bammental | 38.3369 | 8.4215 | 19.9323 | 9.9831 | 77.8738 | 20.8738 | 4.98 | 52.02 | 82.5308 | 12.8 | 29.6 | 40.1308
Bärenthal | 58.1871 | 45.56 | 5.4171 | 7.21 | 34.0857 | 1.0057 | 9.96 | 23.12 | 39.7357 | 4.8 | 11.1 | 23.8357
Bartholomä | 48.853 | 42.602 | 5.53 | 0.721 | 20.852 | 0.192 | 3.32 | 17.34 | 44.915 | 3.2 | 18.685 | 23.03
Beilstein | 29.9574 | 16.7635 | 9.3426 | 3.8513 | 40.9496 | 2.9496 | 3.32 | 34.68 | 55.687 | 3.2 | 29.6 | 22.887
Beimerstetten | 40.43 | 33.32 | 7.11 | 0 | 66.2 | 16.64 | 3.32 | 46.24 | 64.6667 | 14.4 | 11.1 | 39.1667
Bempflingen | 39.7333 | 12.6933 | 19.4867 | 7.5533 | 90.54 | 21.12 | 11.62 | 57.8 | 80.1833 | 11.2 | 25.9 | 43.0833
Benningen am Neckar | 41.8933 | 9.52 | 20.0133 | 12.36 | 78.8267 | 17.7067 | 3.32 | 57.8 | 79.8333 | 4.8 | 29.6 | 45.4333
Berg | 45.6292 | 26.9123 | 6.1985 | 12.5185 | 65.6538 | 11.9138 | 13.28 | 40.46 | 66.1731 | 16 | 11.6692 | 38.5038
Bergatreute | 59.0104 | 33.32 | 7.4191 | 18.2713 | 47.9635 | 5.8435 | 1.66 | 40.46 | 52.5087 | 12.8 | 11.1 | 28.6087
Berghaupten | 25.862 | 9.996 | 9.48 | 6.386 | 43.716 | 15.616 | 4.98 | 23.12 | 72.89 | 12.8 | 33.3 | 26.79
Berghülen | 45.26 | 40.2769 | 4.9831 | 0 | 54.1877 | 4.6277 | 3.32 | 46.24 | 45.8 | 4.8 | 22.2 | 18.8
Berglen | 37.2922 | 17.3843 | 15.2504 | 4.6574 | 64.1904 | 4.7304 | 1.66 | 57.8 | 65.5957 | 8 | 29.6 | 27.9957
Berkheim | 49.6236 | 30.7236 | 9.9109 | 8.9891 | 68.6236 | 10.7636 | 11.62 | 46.24 | 35.7545 | 14.4 | 11.1 | 10.2545
Bermatingen | 40.2338 | 16.1108 | 12.3969 | 11.7262 | 62.5585 | 15.4585 | 6.64 | 40.46 | 57.1615 | 12.8 | 11.1 | 33.2615
Bernau im Schwarzwald | 64.3189 | 47.6 | 5.6178 | 11.1011 | 24.0689 | 0.88889 | 11.62 | 11.56 | 48.75 | 6.4 | 25.9 | 16.45
Bernstadt | 36.86 | 29.75 | 7.11 | 0 | 53.02 | 5.12 | 1.66 | 46.24 | 60.025 | 11.2 | 17.8833 | 30.9417
Besigheim | 39.2511 | 11.9 | 15.4489 | 11.9022 | 87.6489 | 16.5689 | 13.28 | 57.8 | 57.1056 | 3.2 | 12.1278 | 41.7778
Betzenweiler | 54.7018 | 32.8873 | 8.3309 | 13.4836 | 68.8909 | 6.0509 | 16.6 | 46.24 | 40.8818 | 14.4 | 11.1 | 15.3818
Beuren | 38.9109 | 23.8 | 10.0545 | 5.0564 | 75.4945 | 11.0545 | 6.64 | 57.8 | 53.8455 | 8 | 18.5 | 27.3455
Beuron | 52.8106 | 40.46 | 4.74 | 7.6106 | 56.7 | 9.6 | 6.64 | 40.46 | 32.0583 | 9.6 | 11.1 | 11.3583
Biberach | 28.76 | 12.614 | 5.846 | 10.3 | 54.384 | 17.984 | 13.28 | 23.12 | 68.795 | 8 | 33.3 | 27.495
Biberach an der Riß | 54.2158 | 30.5794 | 10.9642 | 12.6721 | 77.7152 | 14.8752 | 16.6 | 46.24 | 77.9939 | 16 | 25.6758 | 36.3182
Biederbach | 34.3394 | 28.4065 | 2.3445 | 3.5884 | 30.9323 | 6.1523 | 1.66 | 23.12 | 33.4194 | 6.4 | 11.1 | 15.9194
Bietigheim | 17.8862 | 4.76 | 13.1262 | 0 | 86.1015 | 21.6615 | 6.64 | 57.8 | 66.2 | 12.8 | 11.1 | 42.3
Bietigheim-Bissingen | 32.0979 | 10.0124 | 18.96 | 3.1255 | 91.5697 | 17.1697 | 16.6 | 57.8 | 86.4724 | 16 | 27.6862 | 42.7862
Billigheim | 26.8519 | 13.8749 | 8.0681 | 4.9089 | 56.2128 | 2.5328 | 1.66 | 52.02 | 49.8723 | 8 | 11.5723 | 30.3
Binau | 35.172 | 7.616 | 16.432 | 11.124 | 78.124 | 22.784 | 3.32 | 52.02 | 60.46 | 8 | 11.1 | 41.36
Bingen | 49.8606 | 38.08 | 5.2976 | 6.4829 | 49.8753 | 7.7553 | 1.66 | 40.46 | 55.5588 | 12.8 | 12.6235 | 30.1353
Binzen | 35.968 | 7.616 | 15.168 | 13.184 | 50.944 | 22.784 | 16.6 | 11.56 | 77.62 | 16 | 25.9 | 35.72
Birenbach | 43.5667 | 20.6267 | 12.64 | 10.3 | 73.1133 | 13.6533 | 1.66 | 57.8 | 55.1333 | 8 | 11.1 | 36.0333
Birkenfeld | 33.4832 | 17.2863 | 14.1368 | 2.06 | 39.6263 | 17.2463 | 16.6 | 5.78 | 68.9053 | 16 | 11.1 | 41.8053
Bischweier | 28.355 | 4.76 | 18.96 | 4.635 | 82.18 | 22.72 | 1.66 | 57.8 | 66.625 | 14.4 | 11.1 | 41.125
Bisingen | 51.2723 | 35.4697 | 11.4168 | 4.3858 | 59.3394 | 14.6994 | 9.96 | 34.68 | 49.7065 | 12.8 | 10.9806 | 25.9258
Bissingen an der Teck | 43.4862 | 30.6425 | 7.3075 | 5.5362 | 71.88 | 7.44 | 6.64 | 57.8 | 37.7687 | 4.8 | 13.875 | 19.0938
Bitz | 62.215 | 47.6 | 14.615 | 0 | 39.76 | 1.76 | 3.32 | 34.68 | 80.6 | 14.4 | 33.3 | 32.9
Blaubeuren | 46.8878 | 36.7292 | 8.0708 | 2.0878 | 71.6114 | 13.7514 | 11.62 | 46.24 | 55.2635 | 11.2 | 11.1 | 32.9635
Blaufelden | 33.1169 | 24.2588 | 6.0535 | 2.8046 | 58.3333 | 8.7133 | 14.94 | 34.68 | 41.8542 | 9.6 | 15.3795 | 16.8747
Blaustein | 49.9447 | 34.16 | 11.4627 | 4.322 | 63.138 | 13.578 | 3.32 | 46.24 | 54.3176 | 9.6 | 14.5824 | 30.1353
Blumberg | 51.708 | 41.2697 | 5.7662 | 4.6722 | 48.6907 | 15.6107 | 9.96 | 23.12 | 64.4423 | 3.2 | 32.4608 | 28.7814
Böbingen an der Rems | 42.6964 | 21.2036 | 14.9382 | 6.5545 | 41.8382 | 21.1782 | 3.32 | 17.34 | 68.2636 | 9.6 | 18.5 | 40.1636
Böblingen | 42.3437 | 23.2989 | 14.22 | 4.8247 | 93.0611 | 18.6611 | 16.6 | 57.8 | 59.5684 | 3.2 | 11.1 | 45.2684
Bodelshausen | 40.62 | 26.9733 | 11.5867 | 2.06 | 65.68 | 14.4 | 16.6 | 34.68 | 46.225 | 12.8 | 11.1 | 22.325
Bodman-Ludwigshafen | 34.8074 | 22.3896 | 4.3304 | 8.0874 | 33.7015 | 17.1615 | 4.98 | 11.56 | 58.6852 | 14.4 | 10.6889 | 33.5963
Bodnegg | 52.8008 | 33.915 | 5.925 | 12.9608 | 57.0867 | 6.6667 | 9.96 | 40.46 | 47.9875 | 12.8 | 11.1 | 24.0875
Böhmenkirch | 50.2591 | 41.5707 | 6.8116 | 1.8769 | 81.2164 | 8.4764 | 14.94 | 57.8 | 59.8244 | 11.2 | 22.2 | 26.4244
Böllen | 50.7143 | 46.24 | 2.7086 | 1.7657 | 15.4143 | 2.1943 | 1.66 | 11.56 | 27.5143 | 9.6 | 13.2143 | 4.7
Bollschweil | 41.3933 | 28.2427 | 7.7947 | 5.356 | 26.7427 | 1.9627 | 1.66 | 23.12 | 44.14 | 3.2 | 25.9 | 15.04
Boms | 63.475 | 34.51 | 11.455 | 17.51 | 56.52 | 14.4 | 1.66 | 40.46 | 46.55 | 9.6 | 11.1 | 25.85
Bondorf | 34.7675 | 25.2875 | 9.48 | 0 | 85 | 20.56 | 6.64 | 57.8 | 62.025 | 12.8 | 11.3312 | 37.8938
Bonndorf im Schwarzwald | 54.8311 | 45.9 | 5.9589 | 2.9723 | 34.056 | 9.216 | 13.28 | 11.56 | 63.3857 | 16 | 25.9 | 21.4857
Bönnigheim | 32.2022 | 12.4289 | 11.7622 | 8.0111 | 76.7667 | 10.6667 | 8.3 | 57.8 | 47.2 | 3.2 | 11.1 | 32.9
Bopfingen | 46.4239 | 32.725 | 8.7778 | 4.9211 | 40.5089 | 13.2089 | 9.96 | 17.34 | 55.8097 | 8 | 18.5 | 29.3097
Börslingen | 35.9467 | 31.7333 | 4.2133 | 0 | 54.3 | 6.4 | 1.66 | 46.24 | 75.2 | 14.4 | 18.5 | 42.3
Börtlingen | 41.3633 | 21.42 | 16.8533 | 3.09 | 73.54 | 14.08 | 1.66 | 57.8 | 62.15 | 6.4 | 11.1 | 44.65
Bösingen | 51.396 | 40.46 | 10.112 | 0.824 | 35.332 | 7.232 | 4.98 | 23.12 | 50.645 | 14.4 | 11.1 | 25.145
Böttingen | 52.8047 | 47.6 | 5.2047 | 0 | 34.5859 | 1.5059 | 9.96 | 23.12 | 39.3235 | 14.4 | 11.1 | 13.8235
Bötzingen | 33.1757 | 7.48 | 10.8343 | 14.8614 | 56.7257 | 17.0057 | 16.6 | 23.12 | 63.1643 | 16 | 10.5714 | 36.5929
Boxberg | 29.176 | 18.3385 | 6.1537 | 4.6838 | 59.612 | 13.312 | 11.62 | 34.68 | 39.8968 | 14.4 | 11.1 | 14.3968
Brackenheim | 34.0902 | 10.7377 | 13.9628 | 9.3898 | 46.6712 | 3.6912 | 8.3 | 34.68 | 55.9349 | 8 | 11.1 | 36.8349
Bräunlingen | 54.476 | 44.8233 | 6.4253 | 3.2273 | 45.808 | 9.408 | 13.28 | 23.12 | 66.0483 | 8 | 30.71 | 27.3383
Braunsbach | 33.604 | 19.2304 | 7.2048 | 7.1688 | 41.2808 | 4.9408 | 1.66 | 34.68 | 34.152 | 1.6 | 11.026 | 21.526
Breisach am Rhein | 24.498 | 4.9543 | 7.3518 | 12.1918 | 45.1082 | 13.6882 | 8.3 | 23.12 | 36.5367 | 11.2 | 7.4 | 17.9367
Breitingen | 42 | 30.94 | 11.06 | 0 | 54.94 | 7.04 | 1.66 | 46.24 | 73.6 | 12.8 | 18.5 | 42.3
Breitnau | 58.1611 | 47.464 | 1.9863 | 8.7109 | 39.0206 | 12.5806 | 3.32 | 23.12 | 47.9886 | 9.6 | 25.9 | 12.4886
Bretten | 23.0313 | 10.0884 | 11.7439 | 1.1991 | 91.006 | 19.926 | 13.28 | 57.8 | 54.994 | 3.2 | 14.9657 | 36.8284
Bretzfeld | 26.6252 | 11.9 | 9.2761 | 5.449 | 52.7903 | 13.1303 | 4.98 | 34.68 | 53.8597 | 16 | 11.1 | 26.7597
Brigachtal | 55.8382 | 41.7582 | 7.9 | 6.18 | 37.4636 | 12.6836 | 1.66 | 23.12 | 63.6 | 4.8 | 25.9 | 32.9
Bruchsal | 25.1419 | 7.054 | 10.9648 | 7.1231 | 93.7234 | 19.3234 | 16.6 | 57.8 | 64.7699 | 4.8 | 24.2952 | 35.6747
Brühl | 37.0277 | 4.76 | 11.6677 | 20.6 | 65.7769 | 10.4369 | 3.32 | 52.02 | 56.0077 | 16 | 16.5077 | 23.5
Bubsheim | 57.4575 | 47.6 | 9.085 | 0.7725 | 39.72 | 0 | 16.6 | 23.12 | 60.1625 | 14.4 | 11.1 | 34.6625
Buchen (Odenwald) | 37.9892 | 25.3991 | 6.3941 | 6.1961 | 75.06 | 11.42 | 11.62 | 52.02 | 38.5969 | 3.2 | 12.2273 | 23.1695
Buchenbach | 48.9573 | 35.893 | 6.6616 | 6.4027 | 42.0405 | 10.6205 | 8.3 | 23.12 | 32.573 | 11.2 | 7.4 | 13.973
Buchheim | 50.2471 | 43.12 | 4.4612 | 2.6659 | 34.3459 | 7.9059 | 3.32 | 23.12 | 43.1941 | 14.4 | 11.1 | 17.6941
Buggingen | 36.5129 | 5.44 | 14.4457 | 16.6271 | 51.5343 | 20.1143 | 8.3 | 23.12 | 49.9 | 9.6 | 7.4 | 32.9
Bühl | 39.4589 | 16.864 | 13.0011 | 9.5937 | 88.3886 | 13.9886 | 16.6 | 57.8 | 70.7971 | 3.2 | 36.5771 | 31.02
Bühlertal | 39.7533 | 21.2613 | 16.432 | 2.06 | 70.2893 | 7.5093 | 4.98 | 57.8 | 69.26 | 6.4 | 30.5867 | 32.2733
Bühlertann | 43.1236 | 23.3673 | 12.64 | 7.1164 | 38 | 0 | 3.32 | 34.68 | 55.2045 | 8 | 11.1 | 36.1045
Bühlerzell | 35.4738 | 26.1271 | 4.4942 | 4.8524 | 38.3413 | 0.34133 | 3.32 | 34.68 | 41.0867 | 4.8 | 11.4289 | 24.8578
Burgrieden | 46.432 | 24.276 | 9.796 | 12.36 | 51.356 | 3.456 | 1.66 | 46.24 | 46.885 | 14.4 | 11.1 | 21.385
Burgstetten | 35.8225 | 10.115 | 21.33 | 4.3775 | 75.78 | 16.32 | 1.66 | 57.8 | 79.4125 | 12.8 | 29.6 | 37.0125
Burladingen | 53.9727 | 46.3583 | 6.1277 | 1.4868 | 52.8511 | 11.5311 | 6.64 | 34.68 | 39.9417 | 12.8 | 11.3252 | 15.8165
Büsingen am Hochrhein | 40.55 | 14.28 | 11.85 | 14.42 | 19.3 | 6.08 | 1.66 | 11.56 | 42.025 | 16 | 3.7 | 22.325
Calw | 46.7828 | 29.9796 | 12.1411 | 4.6621 | 35.9712 | 18.5712 | 11.62 | 5.78 | 55.7667 | 1.6 | 14.6702 | 39.4965
Cleebronn | 28.3938 | 15.1725 | 6.9125 | 6.3088 | 51.76 | 7.12 | 9.96 | 34.68 | 45.9625 | 9.6 | 11.1 | 25.2625
Crailsheim | 42.9433 | 23.8458 | 9.9662 | 9.1313 | 61.8769 | 10.5969 | 16.6 | 34.68 | 62.3731 | 3.2 | 21.8442 | 37.3288
Creglingen | 31.1101 | 20.6121 | 6.378 | 4.12 | 44.6517 | 0.011743 | 9.96 | 34.68 | 35.7193 | 1.6 | 10.9642 | 23.155
Dachsberg (Südschwarzwald) | 56.82 | 46.41 | 6.4188 | 3.9913 | 17.48 | 2.6 | 3.32 | 11.56 | 47.0562 | 14.4 | 25.9 | 6.7563
Daisendorf | 59.06 | 21.42 | 25.28 | 12.36 | 56.2 | 14.08 | 1.66 | 40.46 | 60.75 | 14.4 | 11.1 | 35.25
Dauchingen | 57.77 | 42.245 | 15.01 | 0.515 | 45.6 | 15.84 | 6.64 | 23.12 | 58.675 | 12.8 | 25.9 | 19.975
Dautmergen | 67.12 | 39.27 | 13.43 | 14.42 | 45.94 | 9.6 | 1.66 | 34.68 | 60.325 | 12.8 | 11.1 | 36.425
Deckenpfronn | 43.276 | 33.796 | 9.48 | 0 | 79.024 | 11.264 | 9.96 | 57.8 | 56.71 | 16 | 11.1 | 29.61
Deggenhausertal | 47.1768 | 31.8168 | 6.5418 | 8.8182 | 46.9895 | 1.5495 | 4.98 | 40.46 | 42.1877 | 8 | 11.1 | 23.0877
Deggingen | 47.3078 | 38.7009 | 6.4574 | 2.1496 | 72.1296 | 9.3496 | 4.98 | 57.8 | 47.5043 | 1.6 | 22.2 | 23.7043
Deilingen | 57.6582 | 47.1673 | 8.6182 | 1.8727 | 40.62 | 2.56 | 14.94 | 23.12 | 55.9182 | 12.8 | 12.7818 | 30.3364
Deißlingen | 52.726 | 37.7627 | 7.4787 | 7.4847 | 53.3893 | 20.3093 | 9.96 | 23.12 | 56.1333 | 16 | 8.0167 | 32.1167
Deizisau | 41.77 | 9.52 | 26.07 | 6.18 | 92.46 | 23.04 | 11.62 | 57.8 | 66.1 | 8 | 11.1 | 47
Denkendorf | 32.8255 | 11.6836 | 11.7782 | 9.3636 | 80.4982 | 16.0582 | 6.64 | 57.8 | 63.9636 | 8 | 11.1 | 44.8636
Denkingen | 52.0514 | 42.16 | 8.1257 | 1.7657 | 47.54 | 12.8 | 11.62 | 23.12 | 61.6786 | 16 | 11.1 | 34.5786
Denzlingen | 25.1329 | 4.76 | 17.1012 | 3.2718 | 51.5953 | 21.8353 | 6.64 | 23.12 | 81.2118 | 11.2 | 33.5176 | 36.4941
Dettenhausen | 42.2818 | 25.0982 | 10.6291 | 6.5545 | 59.6745 | 20.0145 | 4.98 | 34.68 | 57.4091 | 8 | 14.8 | 34.6091
Dettenheim | 21.3531 | 4.76 | 9.9159 | 6.6772 | 73.4172 | 10.6372 | 4.98 | 57.8 | 57.7517 | 14.4 | 11.1 | 32.2517
Dettighofen | 36.1767 | 23.8 | 12.3767 | 0 | 17.8667 | 2.9867 | 3.32 | 11.56 | 32.425 | 6.4 | 3.7 | 22.325
Dettingen an der Erms | 47.865 | 23.8 | 14.0225 | 10.0425 | 72.8 | 21.52 | 16.6 | 34.68 | 59.675 | 4.8 | 14.3375 | 40.5375
Dettingen an der Iller | 54.0255 | 25.5309 | 9.7673 | 18.7273 | 74.3527 | 18.1527 | 9.96 | 46.24 | 66.0909 | 14.4 | 11.1 | 40.5909
Dettingen unter Teck | 35.1517 | 16.2633 | 11.85 | 7.0383 | 89.7933 | 20.3733 | 11.62 | 57.8 | 50.3333 | 3.2 | 11.1 | 36.0333
Dielheim | 24.3657 | 7.9333 | 11.1352 | 5.2971 | 66.7848 | 13.1048 | 1.66 | 52.02 | 53.4762 | 14.4 | 11.1 | 27.9762
Dietenheim | 49.1247 | 26.88 | 11.3388 | 10.9059 | 57.9282 | 3.3882 | 8.3 | 46.24 | 62.2706 | 14.4 | 11.1 | 36.7706
Dietingen | 50.486 | 35.462 | 7.505 | 7.519 | 34.924 | 10.144 | 1.66 | 23.12 | 52.025 | 11.2 | 9.805 | 31.02
Dischingen | 38.5437 | 31.28 | 6.4103 | 0.85343 | 32.9646 | 4.0046 | 11.62 | 17.34 | 49.0914 | 4.8 | 17.9714 | 26.32
Ditzingen | 31.7787 | 16.0253 | 13.6933 | 2.06 | 87.0333 | 14.2933 | 14.94 | 57.8 | 57.07 | 3.2 | 11.1 | 42.77
Dobel | 49.7765 | 43.4 | 6.1341 | 0.24235 | 13.5459 | 2.7859 | 4.98 | 5.78 | 39.2824 | 8 | 11.1 | 20.1824
Dogern | 49.216 | 12.376 | 17.064 | 19.776 | 47.624 | 22.784 | 13.28 | 11.56 | 69.9 | 6.4 | 25.9 | 37.6
Donaueschingen | 58.5132 | 41.4169 | 7.6882 | 9.408 | 46.9567 | 10.5567 | 13.28 | 23.12 | 65.5948 | 12.8 | 23.9165 | 28.8784
Donzdorf | 45.094 | 30.702 | 6.873 | 7.519 | 75.196 | 12.416 | 4.98 | 57.8 | 45.015 | 3.2 | 18.315 | 23.5
Dormettingen | 52.2486 | 38.08 | 8.5771 | 5.5914 | 64.7829 | 16.8229 | 13.28 | 34.68 | 78.5 | 16 | 29.6 | 32.9
Dornhan | 50.0462 | 38.3067 | 9.6305 | 2.109 | 29.64 | 3.2 | 3.32 | 23.12 | 58.4786 | 12.8 | 11.1 | 34.5786
Dornstadt | 44.4815 | 37.1819 | 6.6777 | 0.62189 | 72.4891 | 12.9691 | 13.28 | 46.24 | 59.3755 | 14.4 | 11.1 | 33.8755
Dornstetten | 56.8739 | 41.3913 | 13.6017 | 1.8809 | 37.7035 | 18.6435 | 13.28 | 5.78 | 56.2 | 9.6 | 12.0652 | 34.5348
Dörzbach | 29.3948 | 16.4297 | 6.32 | 6.6452 | 61.4039 | 16.7639 | 9.96 | 34.68 | 40.9 | 1.6 | 11.1 | 28.2
Dossenheim | 30.3538 | 13.1815 | 13.3692 | 3.8031 | 75.1308 | 19.7908 | 3.32 | 52.02 | 62.7923 | 12.8 | 11.6692 | 38.3231
Dotternhausen | 50.69 | 40.936 | 7.9 | 1.854 | 66.396 | 20.096 | 11.62 | 34.68 | 87.24 | 14.4 | 29.6 | 43.24
Drackenstein | 57.74 | 44.744 | 10.112 | 2.884 | 69.7 | 10.24 | 1.66 | 57.8 | 53.04 | 6.4 | 22.2 | 24.44
Dunningen | 53.9298 | 41.9938 | 7.7244 | 4.2116 | 40.6076 | 9.1876 | 8.3 | 23.12 | 58.6267 | 12.8 | 10.5244 | 35.3022
Durbach | 30.2145 | 15.5782 | 9.7673 | 4.8691 | 33.3091 | 3.5491 | 6.64 | 23.12 | 62.3455 | 6.4 | 33.3 | 22.6455
Dürbheim | 53.8653 | 45.696 | 6.1093 | 2.06 | 42.2187 | 12.4587 | 6.64 | 23.12 | 39.0067 | 16 | 11.1 | 11.9067
Durchhausen | 54.7311 | 42.84 | 9.8311 | 2.06 | 39.1 | 7.68 | 8.3 | 23.12 | 62.5778 | 14.4 | 11.1 | 37.0778
Durlangen | 47.096 | 28.084 | 12.008 | 7.004 | 29.368 | 10.368 | 1.66 | 17.34 | 72.28 | 9.6 | 18.5 | 44.18
Dürmentingen | 54.7078 | 30.6296 | 7.4191 | 16.6591 | 71.0209 | 8.1809 | 16.6 | 46.24 | 42.5652 | 9.6 | 11.1 | 21.8652
Durmersheim | 21.0818 | 4.76 | 9.7673 | 6.5545 | 80.3782 | 19.2582 | 3.32 | 57.8 | 60.8636 | 9.6 | 11.1 | 40.1636
Dürnau | 62.0457 | 33.32 | 8.1257 | 20.6 | 48.6314 | 0.73143 | 1.66 | 46.24 | 42.9571 | 14.4 | 11.1 | 17.4571
Dürnau | 40.3 | 22.44 | 15.8 | 2.06 | 65.3257 | 4.2057 | 3.32 | 57.8 | 52.1571 | 4.8 | 11.1 | 36.2571
Dußlingen | 37.7354 | 18.6738 | 9.2369 | 9.8246 | 61.1108 | 19.7908 | 6.64 | 34.68 | 52.2538 | 14.4 | 11.1 | 26.7538
Ebenweiler | 62.02 | 33.915 | 7.505 | 20.6 | 48.84 | 6.72 | 1.66 | 40.46 | 49.4875 | 9.6 | 11.1 | 28.7875
Eberbach | 36.1577 | 20.7873 | 7 | 8.3704 | 77.1765 | 11.8765 | 13.28 | 52.02 | 52.9165 | 4.8 | 23.6051 | 24.5114
Eberdingen | 29.5496 | 17.7072 | 10.112 | 1.7304 | 70.204 | 7.424 | 4.98 | 57.8 | 56.232 | 9.6 | 11.1 | 35.532
Eberhardzell | 57.5948 | 35.2897 | 6.429 | 15.8762 | 60.7414 | 6.2014 | 8.3 | 46.24 | 50.9448 | 14.4 | 11.1 | 25.4448
Ebersbach an der Fils | 33.9067 | 15.0733 | 17.1167 | 1.7167 | 82.6267 | 18.1867 | 6.64 | 57.8 | 57.8083 | 4.8 | 11.1 | 41.9083
Ebersbach-Musbach | 57.865 | 34.51 | 6.1883 | 17.1667 | 46.7067 | 4.5867 | 1.66 | 40.46 | 36.7583 | 9.6 | 11.1 | 16.0583
Eberstadt | 31.9655 | 10.3855 | 14.6509 | 6.9291 | 52.08 | 14.08 | 3.32 | 34.68 | 51.0455 | 3.2 | 11.1 | 36.7455
Ebhausen | 45.2791 | 30.0745 | 10.0545 | 5.15 | 13.6382 | 4.5382 | 3.32 | 5.78 | 56.0545 | 11.2 | 11.1 | 33.7545
Ebringen | 27.1933 | 15.8667 | 10.1822 | 1.1444 | 43.3644 | 16.9244 | 3.32 | 23.12 | 31.9778 | 1.6 | 7.4 | 22.9778
Edingen-Neckarhausen | 36.8583 | 4.76 | 19.2233 | 12.875 | 78.44 | 21.44 | 4.98 | 52.02 | 67.5083 | 9.6 | 13.2583 | 44.65
Efringen-Kirchen | 33.6954 | 8.5436 | 13.5313 | 11.6205 | 35.6744 | 19.1344 | 4.98 | 11.56 | 68.4051 | 12.8 | 25.2359 | 30.3692
Egenhausen | 43.206 | 33.796 | 6.32 | 3.09 | 10.76 | 0 | 4.98 | 5.78 | 67.05 | 16 | 11.1 | 39.95
Egesheim | 67.2429 | 45.56 | 9.0286 | 12.6543 | 38.06 | 0 | 14.94 | 23.12 | 57.7286 | 14.4 | 11.1 | 32.2286
Eggenstein-Leopoldshafen | 35.1033 | 4.76 | 9.7433 | 20.6 | 92.3733 | 17.9733 | 16.6 | 57.8 | 57.3083 | 9.6 | 11.8708 | 35.8375
Eggingen | 38.2727 | 23.8 | 6.6073 | 7.8655 | 33.9636 | 19.0836 | 3.32 | 11.56 | 72.3455 | 14.4 | 25.9 | 32.0455
Ehingen (Donau) | 45.6512 | 30.996 | 7.8814 | 6.7738 | 71.4165 | 11.8965 | 13.28 | 46.24 | 55.1865 | 16 | 14.6912 | 24.4953
Ehningen | 42.7338 | 23.5025 | 10.8625 | 8.3688 | 95.52 | 21.12 | 16.6 | 57.8 | 66.625 | 14.4 | 11.1 | 41.125
Ehrenkirchen | 27.5639 | 15.3378 | 8.1633 | 4.0628 | 43.2244 | 11.8044 | 8.3 | 23.12 | 53.075 | 6.4 | 24.8722 | 21.8028
Eichstegen | 61.6857 | 34 | 7.6743 | 20.0114 | 52.2686 | 10.1486 | 1.66 | 40.46 | 49.3357 | 14.4 | 11.1 | 23.8357
Eichstetten am Kaiserstuhl | 23.8033 | 6.3467 | 9.2167 | 8.24 | 41.4933 | 11.7333 | 6.64 | 23.12 | 52.1 | 12.8 | 11.1 | 28.2
Eigeltingen | 46.8836 | 32.5411 | 5.8029 | 8.5396 | 21.8462 | 5.3062 | 4.98 | 11.56 | 43.3891 | 11.2 | 14.3291 | 17.86
Eimeldingen | 44.32 | 4.76 | 18.96 | 20.6 | 45.4133 | 23.8933 | 9.96 | 11.56 | 79.4667 | 14.4 | 25.9 | 39.1667
Eisenbach (Hochschwarzwald) | 54.3808 | 47.6 | 4.8032 | 1.9776 | 41.3072 | 1.5872 | 16.6 | 23.12 | 54.492 | 12.8 | 25.9 | 15.792
Eisingen | 30.5371 | 15.64 | 14.8971 | 0 | 15.8514 | 8.4114 | 1.66 | 5.78 | 52.2571 | 9.6 | 11.1 | 31.5571
Eislingen/Fils | 46.5329 | 13.26 | 20.7657 | 12.5071 | 85.68 | 17.92 | 9.96 | 57.8 | 65.5786 | 4.8 | 19.8214 | 40.9571
Elchesheim-Illingen | 23.908 | 4.76 | 8.848 | 10.3 | 63.044 | 3.584 | 1.66 | 57.8 | 54.36 | 16 | 11.1 | 27.26
Ellenberg | 39.6914 | 32.47 | 3.8371 | 3.3843 | 27.5029 | 8.5029 | 1.66 | 17.34 | 53.2 | 11.2 | 18.5 | 23.5
Ellhofen | 36.035 | 9.52 | 22.91 | 3.605 | 70.62 | 24.32 | 11.62 | 34.68 | 62.15 | 6.4 | 11.1 | 44.65
Ellwangen (Jagst) | 43.2444 | 29.08 | 9.5597 | 4.6047 | 42.4662 | 10.1862 | 14.94 | 17.34 | 55.3504 | 3.2 | 18.5 | 33.6504
Elzach | 44.6477 | 33.8326 | 3.9378 | 6.8772 | 42.4535 | 9.3735 | 9.96 | 23.12 | 40.5754 | 8 | 11.1 | 21.4754
Elztal | 26.6756 | 15.3378 | 7.584 | 3.7538 | 73.516 | 18.176 | 3.32 | 52.02 | 67.5778 | 16 | 33.3 | 18.2778
Emeringen | 45.475 | 33.32 | 2.37 | 9.785 | 62.14 | 14.24 | 1.66 | 46.24 | 43.125 | 14.4 | 11.1 | 17.625
Emerkingen | 61 | 26.18 | 14.22 | 20.6 | 53.1867 | 3.6267 | 3.32 | 46.24 | 45.0833 | 14.4 | 11.1 | 19.5833
Emmendingen | 30.312 | 7.4573 | 16.5373 | 6.3173 | 52.656 | 16.256 | 13.28 | 23.12 | 74.0067 | 1.6 | 37 | 35.4067
Emmingen-Liptingen | 49.3063 | 41.8483 | 4.4108 | 3.0471 | 45.6467 | 10.9067 | 11.62 | 23.12 | 57.6229 | 16 | 18.8083 | 22.8146
Empfingen | 42.175 | 28.8575 | 11.2575 | 2.06 | 34.1 | 15.04 | 13.28 | 5.78 | 54.1563 | 12.8 | 11.1 | 30.2563
Endingen am Kaiserstuhl | 25.2844 | 6.6993 | 10.6504 | 7.9348 | 52.5178 | 17.7778 | 11.62 | 23.12 | 42.6 | 8 | 11.1 | 23.5
Engelsbrand | 50.168 | 35.5413 | 12.4293 | 2.1973 | 23.816 | 13.056 | 4.98 | 5.78 | 58.9933 | 12.8 | 11.1 | 35.0933
Engen | 42.6442 | 32.1833 | 7.2633 | 3.1976 | 34.4749 | 14.6149 | 8.3 | 11.56 | 63.1433 | 16 | 22.3104 | 24.8328
Engstingen | 52.38 | 43.69 | 8.69 | 0 | 60.9771 | 19.6571 | 6.64 | 34.68 | 50.4214 | 12.8 | 11.1 | 26.5214
Eningen unter Achalm | 46.7478 | 34.3548 | 7.5565 | 4.8365 | 48.7217 | 7.4017 | 6.64 | 34.68 | 62.1087 | 4.8 | 24.613 | 32.6957
Enzklösterle | 56.3589 | 45.8463 | 7.1516 | 3.3611 | 16.2842 | 5.5242 | 4.98 | 5.78 | 31.4842 | 4.8 | 11.1 | 15.5842
Epfenbach | 19.5554 | 10.9846 | 7.7785 | 0.79231 | 63.2169 | 7.8769 | 3.32 | 52.02 | 48.8077 | 8 | 29.6 | 11.2077
Epfendorf | 47.2277 | 34.3948 | 7.849 | 4.9839 | 35.9697 | 11.1897 | 1.66 | 23.12 | 57.7097 | 12.8 | 11.1 | 33.8097
Eppelheim | 31.62 | 4.76 | 26.86 | 0 | 81.06 | 22.4 | 6.64 | 52.02 | 80.325 | 16 | 18.5 | 45.825
Eppingen | 22.7317 | 10.71 | 7.979 | 4.0427 | 54.404 | 11.424 | 8.3 | 34.68 | 43.54 | 8 | 11.1 | 24.44
Erbach | 44.8207 | 24.5261 | 9.8549 | 10.4397 | 63.0437 | 11.8237 | 4.98 | 46.24 | 60.7051 | 14.4 | 11.4136 | 34.8915
Erdmannhausen | 29.1533 | 10.5778 | 11.9378 | 6.6378 | 73.7311 | 10.9511 | 4.98 | 57.8 | 71.5778 | 8 | 27.5444 | 36.0333
Eriskirch | 42.9333 | 17.4533 | 11.06 | 14.42 | 64.3667 | 20.5867 | 3.32 | 40.46 | 77.65 | 12.8 | 29.6 | 35.25
Erkenbrechtsweiler | 54.4267 | 42.84 | 11.5867 | 0 | 73.4933 | 12.3733 | 3.32 | 57.8 | 64.5667 | 9.6 | 11.1 | 43.8667
Erlenbach | 27.8633 | 9.1233 | 12.9033 | 5.8367 | 57 | 15.68 | 6.64 | 34.68 | 56.1 | 12.8 | 10.7917 | 32.5083
Erlenmoos | 46.6256 | 34.0816 | 6.4464 | 6.0976 | 60.4872 | 9.2672 | 4.98 | 46.24 | 41.324 | 14.4 | 13.764 | 13.16
Erligheim | 32.0867 | 12.6933 | 15.2733 | 4.12 | 70.4133 | 5.9733 | 6.64 | 57.8 | 57.4833 | 8 | 11.1 | 38.3833
Erolzheim | 49.9609 | 30.0087 | 7.1443 | 12.8078 | 57.0539 | 4.1739 | 6.64 | 46.24 | 58.1739 | 14.4 | 14.9609 | 28.813
Ertingen | 53.2862 | 31.4892 | 7.5354 | 14.2615 | 63.8144 | 7.6144 | 9.96 | 46.24 | 52.2205 | 12.8 | 11.1 | 28.3205
Eschach | 41.2247 | 30.8 | 8.3647 | 2.06 | 28.4976 | 4.5176 | 6.64 | 17.34 | 49.8824 | 11.2 | 18.5 | 20.1824
Eschbach | 31.928 | 4.76 | 8.216 | 18.952 | 57 | 17.28 | 16.6 | 23.12 | 67.14 | 9.6 | 16.65 | 40.89
Eschbronn | 58.7033 | 44.4267 | 12.9033 | 1.3733 | 28.5133 | 3.7333 | 1.66 | 23.12 | 59.675 | 11.2 | 10.4833 | 37.9917
Eschelbronn | 31.46 | 7.48 | 13.0914 | 10.8886 | 70.8829 | 15.5429 | 3.32 | 52.02 | 81.2429 | 8 | 29.6 | 43.6429
Eschenbach | 34.19 | 19.8333 | 12.64 | 1.7167 | 68.92 | 4.48 | 6.64 | 57.8 | 54.25 | 3.2 | 11.1 | 39.95
Essingen | 46.1113 | 37.6473 | 4.1942 | 4.2698 | 35.9185 | 6.9585 | 11.62 | 17.34 | 51.4145 | 4.8 | 18.5 | 28.1145
Esslingen am Neckar | 41.0445 | 11.3591 | 21.2582 | 8.4273 | 90.6309 | 17.8909 | 14.94 | 57.8 | 57.35 | 1.6 | 11.1 | 44.65
Ettenheim | 29.59 | 11.3333 | 10.4581 | 7.7986 | 37.1352 | 7.3752 | 6.64 | 23.12 | 43.8976 | 11.2 | 11.1 | 21.5976
Ettlingen | 28.7669 | 9.9777 | 14.8277 | 3.9615 | 92.8369 | 18.4369 | 16.6 | 57.8 | 52.8346 | 4.8 | 7.5423 | 40.4923
Eutingen im Gäu | 39.6243 | 27.03 | 8.9157 | 3.6786 | 31.3314 | 20.5714 | 4.98 | 5.78 | 56.7107 | 11.2 | 11.1 | 34.4107
Fahrenbach | 40.4231 | 22.7015 | 13.1262 | 4.5954 | 55.5508 | 1.8708 | 1.66 | 52.02 | 45.2846 | 9.6 | 11.1 | 24.5846
Feldberg (Schwarzwald) | 67.497 | 47.6 | 10.112 | 9.785 | 54.32 | 17.92 | 13.28 | 23.12 | 58.385 | 6.4 | 25.9 | 26.085
Fellbach | 30.4503 | 10.8331 | 16.5628 | 3.0545 | 89.9097 | 17.1697 | 14.94 | 57.8 | 64.7414 | 3.2 | 18.7552 | 42.7862
Fichtenau | 45.6142 | 30.249 | 14.169 | 1.1961 | 47.0426 | 9.0426 | 3.32 | 34.68 | 62.5839 | 8 | 18.5 | 36.0839
Fichtenberg | 40.2486 | 20.8533 | 12.0381 | 7.3571 | 55.8267 | 14.5067 | 6.64 | 34.68 | 52.2238 | 8 | 11.1 | 33.1238
Filderstadt | 38.7116 | 16.7853 | 17.0474 | 4.8789 | 83.7937 | 16.0337 | 9.96 | 57.8 | 55.1763 | 1.6 | 10.9053 | 42.6711
Fischerbach | 36.2724 | 25.84 | 3.7619 | 6.6705 | 37.4257 | 9.3257 | 4.98 | 23.12 | 62.5619 | 8 | 33.3 | 21.2619
Fischingen | 22.16 | 9.52 | 12.64 | 0 | 34.84 | 16.64 | 6.64 | 11.56 | 59.1 | 14.4 | 25.9 | 18.8
Flein | 39.3067 | 9.52 | 19.4867 | 10.3 | 50.16 | 12.16 | 3.32 | 34.68 | 81.0667 | 9.6 | 37 | 34.4667
Fleischwangen | 49.6333 | 36.4933 | 4.2133 | 8.9267 | 42.12 | 0 | 1.66 | 40.46 | 45.8667 | 14.4 | 11.1 | 20.3667
Fluorn-Winzeln | 51.0322 | 41.3913 | 8.6557 | 0.98522 | 33.5809 | 0.50087 | 9.96 | 23.12 | 39.8391 | 12.8 | 11.1 | 15.9391
Forbach | 46.0646 | 41.8118 | 2.2752 | 1.9776 | 70.9186 | 11.4586 | 1.66 | 57.8 | 30.4608 | 8 | 11.2184 | 11.2424
Forchheim | 24.6127 | 4.76 | 4.3091 | 15.5436 | 38.9764 | 14.1964 | 1.66 | 23.12 | 51.0273 | 16 | 11.1 | 23.9273
Forchtenberg | 30.9405 | 12.5263 | 10.2284 | 8.1858 | 45.1453 | 0.50526 | 9.96 | 34.68 | 54.9763 | 8 | 15.1895 | 31.7868
Forst | 31.0533 | 4.76 | 12.9033 | 13.39 | 89.26 | 19.84 | 11.62 | 57.8 | 75.3917 | 16 | 13.5667 | 45.825
Frankenhardt | 39.1815 | 25.603 | 7.8042 | 5.7742 | 39.0164 | 2.6764 | 1.66 | 34.68 | 50.0091 | 8 | 12.6697 | 29.3394
Freiamt | 28.7894 | 21.84 | 4.6471 | 2.3024 | 25.1314 | 0.35137 | 1.66 | 23.12 | 36.049 | 3.2 | 11.1 | 21.749
Freiberg am Neckar | 35.5983 | 9.52 | 18.6967 | 7.3817 | 88.88 | 21.12 | 9.96 | 57.8 | 75.0833 | 16 | 13.2583 | 45.825
Freiburg im Breisgau | 37.1178 | 12.2938 | 14.7315 | 10.0925 | 55.1052 | 17.0452 | 14.94 | 23.12 | 41.9993 | 1.6 | 7.5331 | 32.8662
Freudenberg | 38.8527 | 25.8627 | 6.7413 | 6.2487 | 52.952 | 4.992 | 13.28 | 34.68 | 51.2667 | 8 | 13.8133 | 29.4533
Freudenstadt | 54.5658 | 44.7681 | 8.52 | 1.2777 | 37.9757 | 17.2557 | 14.94 | 5.78 | 52.2203 | 9.6 | 18.4063 | 24.2139
Freudental | 32.78 | 14.28 | 13.6933 | 4.8067 | 64.58 | 5.12 | 1.66 | 57.8 | 56.6333 | 4.8 | 11.1 | 40.7333
Frickenhausen | 43.14 | 14.28 | 17.8109 | 11.0491 | 82.6545 | 14.8945 | 9.96 | 57.8 | 58.5455 | 9.6 | 11.7727 | 37.1727
Frickingen | 47.1754 | 23.4338 | 9.48 | 14.2615 | 48.8092 | 0.049231 | 8.3 | 40.46 | 54.5346 | 12.8 | 14.8 | 26.9346
Fridingen an der Donau | 63.47 | 40.1956 | 9.6556 | 13.6189 | 43.7 | 8.96 | 11.62 | 23.12 | 58.6944 | 16 | 11.1 | 31.5944
Friedenweiler | 56.8348 | 47.6 | 7.0222 | 2.2126 | 40.1881 | 13.7481 | 3.32 | 23.12 | 58.6815 | 8 | 26.3111 | 24.3704
Friedrichshafen | 47.507 | 15.7911 | 16.9035 | 14.8124 | 72.9483 | 15.8883 | 16.6 | 40.46 | 59.3778 | 9.6 | 14.5651 | 35.2127
Friesenheim | 28.3981 | 10.2949 | 9.48 | 8.6233 | 42.3586 | 14.2586 | 4.98 | 23.12 | 66.7279 | 9.6 | 33.3 | 23.8279
Friolzheim | 41.196 | 27.608 | 13.588 | 0 | 30.324 | 11.264 | 13.28 | 5.78 | 68.93 | 16 | 11.1 | 41.83
Frittlingen | 56.0511 | 37.5511 | 13.6933 | 4.8067 | 49.6267 | 13.2267 | 13.28 | 23.12 | 70.6667 | 16 | 10.2778 | 44.3889
Fröhnd | 50.8785 | 39.9108 | 5.1046 | 5.8631 | 22.6723 | 9.4523 | 1.66 | 11.56 | 29.4846 | 6.4 | 12.2385 | 10.8462
Fronreute | 54.306 | 30.3312 | 5.2912 | 18.6837 | 52.5316 | 8.7516 | 3.32 | 40.46 | 48.9698 | 11.2 | 11.1 | 26.6698
Furtwangen im Schwarzwald | 55.6364 | 47.539 | 4.2944 | 3.8031 | 46.1667 | 8.1067 | 14.94 | 23.12 | 45.1333 | 9.6 | 19.6859 | 15.8474
Gaggenau | 36.0448 | 15.0733 | 12.5442 | 8.4273 | 83.5891 | 12.5091 | 13.28 | 57.8 | 30.647 | 3.2 | 5.1576 | 22.2894
Gaiberg | 40.58 | 17.4533 | 21.0667 | 2.06 | 62.2133 | 8.5333 | 1.66 | 52.02 | 87.9 | 16 | 29.6 | 42.3
Gaienhofen | 41.2667 | 18.2467 | 12.3767 | 10.6433 | 17.5 | 0.96 | 4.98 | 11.56 | 35.95 | 6.4 | 3.7 | 25.85
Gaildorf | 37.6059 | 21.381 | 9.0656 | 7.1593 | 56.1157 | 13.1357 | 8.3 | 34.68 | 49.0131 | 6.4 | 11.1 | 31.5131
Gailingen am Hochrhein | 41.9022 | 20.6267 | 9.8311 | 11.4444 | 27.6356 | 6.1156 | 9.96 | 11.56 | 32.0333 | 6.4 | 3.7 | 21.9333
Gammelshausen | 51.94 | 26.18 | 23.7 | 2.06 | 61.38 | 1.92 | 1.66 | 57.8 | 50.3 | 1.6 | 11.1 | 37.6
Gammertingen | 51.4706 | 42.7429 | 6.8359 | 1.8918 | 66.6588 | 11.2588 | 14.94 | 40.46 | 45.2898 | 12.8 | 11.1 | 21.3898
Gärtringen | 37.415 | 27.846 | 8.848 | 0.721 | 82.228 | 16.128 | 8.3 | 57.8 | 60.18 | 9.6 | 11.1 | 39.48
Gäufelden | 38.8156 | 25.1222 | 13.6933 | 0 | 79.8933 | 18.7733 | 3.32 | 57.8 | 60.8778 | 8 | 11.1 | 41.7778
Gechingen | 41.2838 | 31.2375 | 8.8875 | 1.1587 | 12.4 | 4.96 | 1.66 | 5.78 | 59.0563 | 16 | 11.3312 | 31.725
Geisingen | 53.1252 | 42.3571 | 5.633 | 5.1351 | 51.2687 | 16.5287 | 11.62 | 23.12 | 60.6 | 11.2 | 25.9 | 23.5
Geislingen | 45.5675 | 33.7662 | 8.1962 | 3.605 | 43.34 | 3.68 | 4.98 | 34.68 | 46.6813 | 14.4 | 10.9844 | 21.2969
Geislingen an der Steige | 48.6985 | 38.5773 | 8.5839 | 1.5373 | 80.6364 | 12.8764 | 9.96 | 57.8 | 50.8776 | 1.6 | 22.2 | 27.0776
Gemmingen | 22.2137 | 9.7705 | 8.6484 | 3.7947 | 62.8537 | 19.8737 | 8.3 | 34.68 | 43.6053 | 4.8 | 11.1 | 27.7053
Gemmrigheim | 40.6086 | 10.88 | 13.5429 | 16.1857 | 81.2343 | 20.1143 | 3.32 | 57.8 | 61.5571 | 4.8 | 11.1 | 45.6571
Gengenbach | 29.6234 | 17.7269 | 7.1372 | 4.7593 | 41.3731 | 9.9531 | 8.3 | 23.12 | 55.2897 | 6.4 | 31.3862 | 17.5034
Gerabronn | 39.9784 | 23.1568 | 9.1384 | 7.6832 | 45.1941 | 2.2141 | 8.3 | 34.68 | 42.0162 | 6.4 | 11.1 | 24.5162
Gerlingen | 41.608 | 20.6267 | 14.1147 | 6.8667 | 90.536 | 19.456 | 13.28 | 57.8 | 67.8333 | 16 | 11.1 | 40.7333
Gernsbach | 42.5088 | 34.4285 | 4.8915 | 3.1888 | 75.6912 | 9.5912 | 8.3 | 57.8 | 31.7479 | 3.2 | 11.1 | 17.4479
Gerstetten | 42.2671 | 36.1651 | 6.1021 | 0 | 33.4377 | 7.7977 | 8.3 | 17.34 | 53.1724 | 4.8 | 19.308 | 29.0644
Giengen an der Brenz | 39.0927 | 27.5151 | 11.1756 | 0.40195 | 43.5083 | 14.5483 | 11.62 | 17.34 | 60.5122 | 3.2 | 18.6805 | 38.6317
Gingen an der Fils | 41.3222 | 23.8 | 10.8844 | 6.6378 | 84.92 | 20.48 | 6.64 | 57.8 | 63.6889 | 11.2 | 22.2 | 30.2889
Glatten | 49.3986 | 36.72 | 11.06 | 1.6186 | 31.0657 | 8.6857 | 16.6 | 5.78 | 55.4286 | 14.4 | 12.1571 | 28.8714
Glottertal | 36.335 | 26.18 | 5.0786 | 5.0764 | 34.4371 | 3.0171 | 8.3 | 23.12 | 27.9857 | 4.8 | 11.1 | 12.0857
Göggingen | 46.6633 | 25.7833 | 12.64 | 8.24 | 22.6267 | 3.6267 | 1.66 | 17.34 | 67.725 | 12.8 | 18.5 | 36.425
Gomadingen | 47.8429 | 42.7267 | 5.1162 | 0 | 50.5095 | 10.8495 | 4.98 | 34.68 | 48.2952 | 12.8 | 11.1 | 24.3952
Gomaringen | 43.72 | 18.445 | 13.43 | 11.845 | 51.88 | 10.56 | 6.64 | 34.68 | 70.9 | 4.8 | 24.975 | 41.125
Gondelsheim | 16.9557 | 8.84 | 7.6743 | 0.44143 | 88.8943 | 19.4743 | 11.62 | 57.8 | 50.1 | 9.6 | 11.6286 | 28.8714
Göppingen | 40.5372 | 15.5326 | 17.7404 | 7.2642 | 88.6596 | 14.2596 | 16.6 | 57.8 | 82.8211 | 4.8 | 36.5456 | 41.4754
Görwihl | 54.9889 | 42.9458 | 8.4267 | 3.6164 | 19.9453 | 0.085333 | 8.3 | 11.56 | 53.2511 | 14.4 | 25.9 | 12.9511
Gosheim | 59.9756 | 46.5422 | 12.2889 | 1.1444 | 40.0044 | 0.28444 | 16.6 | 23.12 | 64.1778 | 16 | 11.1 | 37.0778
Gottenheim | 31.7 | 4.76 | 13.035 | 13.905 | 53.72 | 20.64 | 9.96 | 23.12 | 51.6625 | 9.6 | 7.4 | 34.6625
Gottmadingen | 42.8514 | 17.68 | 15.9505 | 9.221 | 41.6952 | 20.1752 | 9.96 | 11.56 | 60.6 | 8 | 10.7476 | 41.8524
Graben-Neudorf | 22.297 | 4.76 | 9.8311 | 7.7059 | 87.3393 | 19.5793 | 9.96 | 57.8 | 59.3037 | 16 | 11.1 | 32.2037
Grabenstetten | 47.1286 | 42.84 | 4.2886 | 0 | 48.1486 | 10.1486 | 3.32 | 34.68 | 53.8571 | 11.2 | 11.1 | 31.5571
Grafenau | 48.8927 | 24.6655 | 15.8 | 8.4273 | 67.14 | 7.68 | 1.66 | 57.8 | 49.8727 | 1.6 | 11.1 | 37.1727
Grafenberg | 32.5067 | 14.28 | 16.8533 | 1.3733 | 61.3733 | 20.0533 | 6.64 | 34.68 | 65.2667 | 4.8 | 19.7333 | 40.7333
Grafenhausen | 60.4936 | 47.4918 | 4.6682 | 8.3336 | 30.02 | 3.52 | 14.94 | 11.56 | 61.8773 | 14.4 | 25.9 | 21.5773
Grenzach-Wyhlen | 46.8338 | 10.2523 | 20.4185 | 16.1631 | 45.4323 | 22.2523 | 11.62 | 11.56 | 71.9154 | 4.8 | 25.9 | 41.2154
Griesingen | 42.9457 | 22.44 | 9.0286 | 11.4771 | 55.2143 | 7.3143 | 1.66 | 46.24 | 58.4 | 14.4 | 11.1 | 32.9
Grömbach | 53.2927 | 41.5418 | 6.32 | 5.4309 | 7.5564 | 0.11636 | 1.66 | 5.78 | 45.0455 | 16 | 11.1 | 17.9455
Großbettlingen | 41.62 | 14.28 | 25.28 | 2.06 | 76.0533 | 14.9333 | 3.32 | 57.8 | 62.9333 | 6.4 | 11.1 | 45.4333
Großbottwar | 28.7008 | 11.7017 | 9.875 | 7.1242 | 73.82 | 11.04 | 4.98 | 57.8 | 69.4875 | 6.4 | 29.6 | 33.4875
Grosselfingen | 41.5693 | 31.7333 | 6.952 | 2.884 | 52.072 | 10.752 | 6.64 | 34.68 | 56.8 | 12.8 | 11.1 | 32.9
Großerlach | 37.77 | 27.54 | 8.4643 | 1.7657 | 74.7543 | 6.9943 | 9.96 | 57.8 | 50.3679 | 8 | 28.9393 | 13.4286
Großrinderfeld | 24.1342 | 20.0469 | 3.8892 | 0.19808 | 46.4077 | 10.0677 | 1.66 | 34.68 | 42.5192 | 12.8 | 11.1 | 18.6192
Gruibingen | 51.3573 | 42.1909 | 5.8891 | 3.2773 | 73.1945 | 10.4145 | 4.98 | 57.8 | 54.7773 | 1.6 | 22.2 | 30.9773
Grundsheim | 57.5733 | 25.3867 | 11.5867 | 20.6 | 50.8867 | 2.9867 | 1.66 | 46.24 | 47.4333 | 14.4 | 11.1 | 21.9333
Grünkraut | 55.575 | 34.8075 | 10.4675 | 10.3 | 65.58 | 11.84 | 13.28 | 40.46 | 59.15 | 12.8 | 11.1 | 35.25
Grünsfeld | 29.9476 | 16.7733 | 7.9752 | 5.199 | 55.719 | 12.739 | 8.3 | 34.68 | 36.9714 | 6.4 | 11.1 | 19.4714
Gschwend | 37.3423 | 29.5479 | 6.2008 | 1.5936 | 28.9679 | 8.3079 | 3.32 | 17.34 | 44.0547 | 4.8 | 13.8925 | 25.3623
Guggenhausen | 56.0733 | 35.7 | 5.2667 | 15.1067 | 45.32 | 3.2 | 1.66 | 40.46 | 37.1833 | 11.2 | 11.1 | 14.8833
Güglingen | 33.3044 | 12.1644 | 14.0444 | 7.0956 | 51.9911 | 0.71111 | 16.6 | 34.68 | 66.0056 | 16 | 11.1 | 38.9056
Gundelfingen | 35.0369 | 15.0123 | 13.3692 | 6.6554 | 46.2031 | 16.4431 | 6.64 | 23.12 | 36.3385 | 6.4 | 4.2692 | 25.6692
Gundelsheim | 30.0756 | 11.3711 | 10.0067 | 8.6978 | 51.7244 | 13.7244 | 3.32 | 34.68 | 39.5944 | 1.6 | 11.1 | 26.8944
Gunningen | 59.91 | 42.84 | 15.01 | 2.06 | 28.62 | 3.84 | 1.66 | 23.12 | 27.75 | 9.6 | 11.1 | 7.05
Gutach (Schwarzwaldbahn) | 41.1297 | 25.9497 | 5.8103 | 9.3697 | 53.0813 | 16.6813 | 13.28 | 23.12 | 70.2065 | 12.8 | 33.3 | 24.1065
Gutach im Breisgau | 34.8548 | 22.5583 | 5.2209 | 7.0757 | 43.8861 | 12.4661 | 8.3 | 23.12 | 36.5739 | 3.2 | 11.1 | 22.2739
Gütenbach | 53.9886 | 46.58 | 5.6429 | 1.7657 | 39.3114 | 4.5714 | 11.62 | 23.12 | 24.2929 | 4.8 | 11.1 | 8.3929
Gutenzell-Hürbel | 51.0895 | 29.5621 | 5.1558 | 16.3716 | 50.46 | 2.56 | 1.66 | 46.24 | 59.3947 | 14.4 | 32.1316 | 12.8632
Gutsbezirk Münsingen | 47.148 | 46.5687 | 0.57933 | 0 | 41.1827 | 4.8427 | 1.66 | 34.68 | 18.9667 | 1.6 | 11.1 | 6.2667
Häg-Ehrsberg | 51.4512 | 44.9344 | 4.0448 | 2.472 | 17.9304 | 4.7104 | 1.66 | 11.56 | 43.02 | 9.6 | 25.9 | 7.52
Hagnau am Bodensee | 40.8667 | 15.8667 | 12.64 | 12.36 | 61.56 | 12.8 | 8.3 | 40.46 | 63.1 | 14.4 | 11.1 | 37.6
Haigerloch | 42.4128 | 27.6344 | 8.4267 | 6.3517 | 55.7733 | 14.4533 | 6.64 | 34.68 | 41.6208 | 8 | 11.1 | 22.5208
Haiterbach | 45.7361 | 35.1626 | 7.849 | 2.7245 | 19.4645 | 2.0645 | 11.62 | 5.78 | 55.4516 | 16 | 11.1 | 28.3516
Hambrücken | 29.1982 | 4.76 | 12.64 | 11.7982 | 69.5836 | 10.1236 | 1.66 | 57.8 | 59.7909 | 12.8 | 11.1 | 35.8909
Hardheim | 34.307 | 24.8323 | 4.759 | 4.7157 | 71.9467 | 6.6467 | 13.28 | 52.02 | 35.8145 | 3.2 | 13.4181 | 19.1964
Hardt | 58.9125 | 46.41 | 12.245 | 0.2575 | 37.36 | 0.96 | 13.28 | 23.12 | 59.925 | 14.4 | 18.5 | 27.025
Hardthausen am Kocher | 22.5605 | 11.1924 | 6.747 | 4.6211 | 49.0346 | 7.7146 | 6.64 | 34.68 | 44.1757 | 6.4 | 11.1 | 26.6757
Hartheim am Rhein | 30.805 | 4.76 | 7.505 | 18.54 | 39.46 | 11.36 | 4.98 | 23.12 | 56.8708 | 9.6 | 24.3583 | 22.9125
Hasel | 42.7633 | 25.3867 | 9.48 | 7.8967 | 23.14 | 9.92 | 1.66 | 11.56 | 41.7667 | 9.6 | 25.9 | 6.2667
Haslach im Kinzigtal | 38.4947 | 15.8667 | 10.9547 | 11.6733 | 60.0293 | 20.3093 | 16.6 | 23.12 | 65.2 | 6.4 | 25.9 | 32.9
Haßmersheim | 28.3168 | 11.0232 | 9.8126 | 7.4811 | 78.5095 | 18.1895 | 8.3 | 52.02 | 54.7368 | 4.8 | 11.1 | 38.8368
Hattenhofen | 34.5133 | 15.0733 | 17.38 | 2.06 | 73.3533 | 7.2533 | 8.3 | 57.8 | 62.9 | 4.8 | 11.1 | 47
Hausach | 34.85 | 23.1653 | 5.1613 | 6.5233 | 53.928 | 14.208 | 16.6 | 23.12 | 67.62 | 8 | 33.3 | 26.32
Hausen am Bussen | 45.915 | 27.37 | 11.85 | 6.695 | 53.02 | 5.12 | 1.66 | 46.24 | 61.925 | 14.4 | 11.1 | 36.425
Hausen am Tann | 54.1029 | 46.92 | 5.4171 | 1.7657 | 39.0829 | 2.7429 | 1.66 | 34.68 | 31.0286 | 11.2 | 11.1 | 8.7286
Hausen im Wiesental | 38.765 | 21.42 | 15.8 | 1.545 | 43.6 | 22.08 | 9.96 | 11.56 | 64.025 | 6.4 | 25.9 | 31.725
Hausen ob Verena | 54.4167 | 46.0133 | 7.3733 | 1.03 | 47.0667 | 10.6667 | 13.28 | 23.12 | 40.4167 | 16 | 11.1 | 13.3167
Häusern | 61.085 | 47.005 | 7.9 | 6.18 | 30.68 | 12.48 | 6.64 | 11.56 | 55.05 | 8 | 25.9 | 21.15
Hayingen | 45.1874 | 40.7523 | 4.4351 | 0 | 42.106 | 0.78596 | 6.64 | 34.68 | 34.8667 | 12.8 | 11.1 | 10.9667
Hechingen | 48.5584 | 32.1111 | 10.3327 | 6.1146 | 62.2492 | 15.9492 | 11.62 | 34.68 | 59.4635 | 16 | 14.7413 | 28.7222
Heddesbach | 37.2975 | 20.23 | 9.085 | 7.9825 | 53.68 | 0 | 1.66 | 52.02 | 68.275 | 16 | 37 | 15.275
Heddesheim | 22.5138 | 4.76 | 14.5846 | 3.1692 | 85.5831 | 20.2831 | 13.28 | 52.02 | 94.4923 | 16 | 33.3 | 45.1923
Heidelberg | 33.7152 | 11.7798 | 15.1935 | 6.7418 | 87.8925 | 20.9325 | 14.94 | 52.02 | 60.9212 | 1.6 | 18.3505 | 40.9707
Heidenheim an der Brenz | 43.5249 | 33.4672 | 9.6755 | 0.38227 | 48.2998 | 16.0198 | 14.94 | 17.34 | 67.8959 | 6.4 | 22.2 | 39.2959
Heilbronn | 28.493 | 8.1748 | 15.0787 | 5.2396 | 70.3409 | 19.0609 | 16.6 | 34.68 | 51.9946 | 1.6 | 8.0435 | 42.3511
Heiligenberg | 60.673 | 40.267 | 6.32 | 14.0859 | 52.1146 | 0.034595 | 11.62 | 40.46 | 33.073 | 8 | 11.1 | 13.973
Heiligkreuzsteinach | 48.1726 | 27.3074 | 11.9747 | 8.8905 | 55.34 | 0 | 3.32 | 52.02 | 45.6526 | 16 | 11.1 | 18.5526
Heimsheim | 36.3317 | 25.3867 | 9.7433 | 1.2017 | 23.36 | 9.28 | 8.3 | 5.78 | 64.2417 | 12.8 | 11.1 | 40.3417
Heiningen | 32.44 | 17.136 | 12.008 | 3.296 | 76.588 | 7.168 | 11.62 | 57.8 | 57.07 | 3.2 | 11.1 | 42.77
Heitersheim | 37.4622 | 5.2889 | 16.1511 | 16.0222 | 54.0822 | 19.3422 | 11.62 | 23.12 | 54.0778 | 9.6 | 7.4 | 37.0778
Helmstadt-Bargen | 22.6738 | 10.2523 | 8.1431 | 4.2785 | 69.5185 | 14.1785 | 3.32 | 52.02 | 43.5038 | 8 | 11.1 | 24.4038
Hemmingen | 27.2167 | 15.47 | 11.06 | 0.68667 | 79.42 | 16.64 | 4.98 | 57.8 | 56.2083 | 3.2 | 11.1 | 41.9083
Hemsbach | 23 | 7.82 | 11.06 | 4.12 | 72.1486 | 18.4686 | 1.66 | 52.02 | 75.7429 | 9.6 | 28.5429 | 37.6
Herbertingen | 55.3074 | 30.6 | 7.4034 | 17.304 | 66.8263 | 18.0663 | 8.3 | 40.46 | 59.0714 | 14.4 | 11.1 | 33.5714
Herbolzheim | 29.1943 | 8.432 | 12.64 | 8.1223 | 44.6509 | 9.9109 | 11.62 | 23.12 | 47.0086 | 11.2 | 11.1 | 24.7086
Herbrechtingen | 37.9764 | 28.985 | 8.1821 | 0.80929 | 42.9257 | 13.9657 | 11.62 | 17.34 | 58.5982 | 6.4 | 22.0679 | 30.1304
Herdwangen-Schönach | 58.8443 | 35.6357 | 7.1741 | 16.0346 | 47.5843 | 0.48432 | 6.64 | 40.46 | 44.9351 | 14.4 | 11.1 | 19.4351
Hermaringen | 34.4338 | 25.6308 | 7.5354 | 1.2677 | 47.0062 | 21.3662 | 8.3 | 17.34 | 69.9692 | 8 | 22.2 | 39.7692
Heroldstatt | 51.2491 | 44.3545 | 6.8945 | 0 | 61.8127 | 7.2727 | 8.3 | 46.24 | 57.75 | 14.4 | 22.2 | 21.15
Herrenberg | 39.1048 | 27.7923 | 11.2129 | 0.099677 | 84.9574 | 17.1974 | 9.96 | 57.8 | 74.4629 | 3.2 | 36.1645 | 35.0984
Herrischried | 62.1022 | 47.2141 | 9.8216 | 5.0665 | 14.9838 | 0.10378 | 3.32 | 11.56 | 49.2189 | 9.6 | 25.9 | 13.7189
Hessigheim | 40.956 | 11.424 | 12.64 | 16.892 | 72.772 | 13.312 | 1.66 | 57.8 | 76.76 | 4.8 | 25.9 | 46.06
Hettingen | 48.7668 | 43.8849 | 3.7766 | 1.1054 | 66.6756 | 9.6156 | 16.6 | 40.46 | 43.8415 | 14.4 | 11.1 | 18.3415
Heubach | 43.6221 | 32.98 | 8.8029 | 1.8393 | 35.7114 | 8.4114 | 9.96 | 17.34 | 59.4214 | 3.2 | 19.2929 | 36.9286
Heuchlingen | 48.285 | 25.585 | 13.43 | 9.27 | 28.6 | 9.6 | 1.66 | 17.34 | 63.8375 | 4.8 | 18.5 | 40.5375
Heuweiler | 23.84 | 13.09 | 8.69 | 2.06 | 40.78 | 16 | 1.66 | 23.12 | 27.825 | 8 | 9.25 | 10.575
Hildrizhausen | 36.116 | 28.56 | 6.32 | 1.236 | 66.116 | 6.656 | 1.66 | 57.8 | 41.09 | 3.2 | 11.1 | 26.79
Hilzingen | 43.8638 | 24.8908 | 8.8875 | 10.0854 | 30.7 | 14.16 | 4.98 | 11.56 | 66.0292 | 12.8 | 24.05 | 29.1792
Hinterzarten | 63.79 | 47.6 | 4.345 | 11.845 | 53.9 | 15.84 | 14.94 | 23.12 | 54.5781 | 11.2 | 25.9 | 17.4781
Hirrlingen | 37.4233 | 22.61 | 10.0067 | 4.8067 | 42.48 | 4.48 | 3.32 | 34.68 | 54.875 | 14.4 | 11.1 | 29.375
Hirschberg an der Bergstraße | 28.02 | 8.568 | 13.272 | 6.18 | 87.188 | 21.888 | 13.28 | 52.02 | 67.09 | 16 | 14.43 | 36.66
Hochdorf | 47.453 | 31.8713 | 7.9687 | 7.613 | 65.7261 | 11.1861 | 8.3 | 46.24 | 59.4217 | 14.4 | 11.1 | 33.9217
Hochdorf | 30.5514 | 12.24 | 16.2514 | 2.06 | 81.0657 | 18.2857 | 4.98 | 57.8 | 55.9286 | 3.2 | 11.1 | 41.6286
Höchenschwand | 64.9841 | 45.6303 | 9.48 | 9.8738 | 27.4248 | 9.2248 | 6.64 | 11.56 | 52.6793 | 9.6 | 25.9 | 17.1793
Hockenheim | 20.3981 | 4.76 | 8.4925 | 7.1456 | 80.14 | 18.16 | 9.96 | 52.02 | 63.9813 | 1.6 | 27.8656 | 34.5156
Höfen an der Enz | 46.3667 | 29.0889 | 10.1822 | 7.0956 | 39.7289 | 22.3289 | 11.62 | 5.78 | 58.8222 | 9.6 | 11.1 | 38.1222
Hofstetten | 32.6644 | 24.8578 | 3.6867 | 4.12 | 34.7133 | 6.6133 | 4.98 | 23.12 | 46.6333 | 6.4 | 30.8333 | 9.4
Hohberg | 27.6766 | 8.0428 | 10.8966 | 8.7372 | 36.3269 | 9.8869 | 3.32 | 23.12 | 79.6069 | 16 | 33.3 | 30.3069
Hohenfels | 56.4255 | 35.9462 | 5.7752 | 14.7041 | 18.9676 | 2.4276 | 4.98 | 11.56 | 43.7138 | 9.6 | 11.1 | 23.0138
Hohenstadt | 52.9091 | 46.3018 | 6.6073 | 0 | 71.4455 | 11.9855 | 1.66 | 57.8 | 65.5636 | 3.2 | 22.2 | 40.1636
Hohenstein | 50.7164 | 43.945 | 6.7714 | 0 | 57.6886 | 8.0686 | 14.94 | 34.68 | 42.5321 | 12.8 | 11.1 | 18.6321
Hohentengen | 55.708 | 31.824 | 8.7577 | 15.1263 | 51.8034 | 6.3634 | 4.98 | 40.46 | 56.9229 | 14.4 | 11.1 | 31.4229
Hohentengen am Hochrhein | 35.5352 | 20.4 | 5.7181 | 9.4171 | 27.8629 | 12.9829 | 3.32 | 11.56 | 29.7048 | 12.8 | 3.7 | 13.2048
Holzgerlingen | 45.2908 | 25.2646 | 17.0154 | 3.0108 | 88.0569 | 21.9569 | 8.3 | 57.8 | 63.5154 | 11.2 | 11.1 | 41.2154
Holzkirch | 34.72 | 32.2622 | 2.4578 | 0 | 51.0289 | 3.1289 | 1.66 | 46.24 | 64.2333 | 14.4 | 18.5 | 31.3333
Holzmaden | 39.3267 | 14.28 | 14.7467 | 10.3 | 76.8133 | 12.3733 | 6.64 | 57.8 | 66.2 | 12.8 | 11.1 | 42.3
Höpfingen | 37.0741 | 28.3837 | 6.5541 | 2.1363 | 61.7867 | 8.1067 | 1.66 | 52.02 | 47.237 | 3.2 | 10.963 | 33.0741
Horb am Neckar | 48.7215 | 32.6276 | 10.8876 | 5.2062 | 33.1713 | 17.4313 | 9.96 | 5.78 | 47.0482 | 4.8 | 11.1 | 31.1482
Horben | 48.9844 | 32.7911 | 7.7244 | 8.4689 | 28.7622 | 3.9822 | 1.66 | 23.12 | 36.2222 | 4.8 | 7.4 | 24.0222
Horgenzell | 52.1858 | 33.2335 | 6.7796 | 12.1727 | 46.5105 | 1.0705 | 4.98 | 40.46 | 46.3982 | 11.2 | 11.1 | 24.0982
Hornberg | 48.6162 | 40.8262 | 3.8285 | 3.9615 | 47.5015 | 11.1015 | 13.28 | 23.12 | 54.3769 | 8 | 28.3904 | 17.9865
Hoßkirch | 58.5307 | 35.8587 | 6.7413 | 15.9307 | 51.2507 | 9.1307 | 1.66 | 40.46 | 49.84 | 9.6 | 11.1 | 29.14
Hüffenhardt | 26.5262 | 13.9825 | 8.295 | 4.2488 | 64.8 | 11.12 | 1.66 | 52.02 | 52 | 8 | 11.1 | 32.9
Hüfingen | 55.0842 | 42.0162 | 6.9277 | 6.1404 | 43.5554 | 12.1354 | 8.3 | 23.12 | 60.6865 | 3.2 | 27.75 | 29.7365
Hügelsheim | 30.1788 | 4.76 | 8.295 | 17.1238 | 69.22 | 9.76 | 1.66 | 57.8 | 69.1 | 16 | 29.6 | 23.5
Hülben | 51.4171 | 42.84 | 8.5771 | 0 | 45.8629 | 7.8629 | 3.32 | 34.68 | 48.0714 | 12.8 | 11.1 | 24.1714
Hüttisheim | 43.52 | 23.8 | 11.9378 | 7.7822 | 56.2911 | 8.3911 | 1.66 | 46.24 | 69.8889 | 14.4 | 11.1 | 44.3889
Hüttlingen | 45.284 | 25.228 | 12.64 | 7.416 | 37.108 | 16.448 | 3.32 | 17.34 | 69.64 | 8 | 18.87 | 42.77
Ibach | 61.0811 | 47.6 | 1.6632 | 11.8179 | 13.22 | 0 | 1.66 | 11.56 | 40.2 | 9.6 | 25.9 | 4.7
Iffezheim | 23.8747 | 4.76 | 8.8147 | 10.3 | 81.9505 | 12.5305 | 11.62 | 57.8 | 63.2158 | 16 | 11.1 | 36.1158
Igersheim | 28.2232 | 17.7535 | 6.4054 | 4.0643 | 64.3919 | 14.7719 | 14.94 | 34.68 | 43.8946 | 11.2 | 11.1 | 21.5946
Iggingen | 41.5364 | 25.9636 | 9.7673 | 5.8055 | 35.4691 | 13.1491 | 4.98 | 17.34 | 67.2 | 6.4 | 18.5 | 42.3
Ihringen | 27.5355 | 7.3564 | 8.4745 | 11.7045 | 41.4545 | 11.6945 | 6.64 | 23.12 | 41.8909 | 8 | 7.4 | 26.4909
Illerkirchberg | 48.4317 | 23.0067 | 16.3267 | 9.0983 | 54.0867 | 6.1867 | 1.66 | 46.24 | 56.4417 | 14.4 | 11.1 | 30.9417
Illerrieden | 43.2388 | 25.2875 | 8.295 | 9.6563 | 53 | 3.44 | 3.32 | 46.24 | 62.675 | 12.8 | 11.1 | 38.775
Illingen | 30.0163 | 14.8089 | 9.7141 | 5.4933 | 24.3667 | 11.9467 | 6.64 | 5.78 | 47.7963 | 3.2 | 10.8259 | 33.7704
Illmensee | 66.2365 | 41.1843 | 8.9304 | 16.1217 | 50.8096 | 0.38957 | 9.96 | 40.46 | 47.0609 | 9.6 | 11.1 | 26.3609
Ilsfeld | 29.1056 | 11.0432 | 13.7776 | 4.2848 | 58.6824 | 9.0624 | 14.94 | 34.68 | 74.5 | 8 | 28.712 | 37.788
Ilshofen | 38.9784 | 22.3429 | 9.8669 | 6.7686 | 57.2857 | 9.3257 | 13.28 | 34.68 | 49.3347 | 8 | 11.0245 | 30.3102
Ilvesheim | 44.54 | 4.76 | 19.592 | 20.188 | 76.208 | 22.528 | 1.66 | 52.02 | 84.38 | 3.2 | 37 | 44.18
Immendingen | 54.2436 | 43.4084 | 5.4239 | 5.4113 | 37.8666 | 13.0866 | 1.66 | 23.12 | 54.2 | 8 | 24.2433 | 21.9567
Immenstaad am Bodensee | 48.33 | 14.28 | 20.145 | 13.905 | 72.42 | 15.36 | 16.6 | 40.46 | 58.675 | 9.6 | 9.7125 | 39.3625
Ingelfingen | 29.279 | 17.7629 | 8.401 | 3.1151 | 58.4917 | 7.2117 | 16.6 | 34.68 | 45.2415 | 6.4 | 11.1 | 27.7415
Ingersheim | 34.48 | 10.948 | 16.116 | 7.416 | 72.768 | 11.648 | 3.32 | 57.8 | 75.41 | 1.6 | 27.75 | 46.06
Ingoldingen | 56.9751 | 30.5337 | 7.399 | 19.0424 | 54.68 | 5.12 | 3.32 | 46.24 | 53.9293 | 14.4 | 11.1 | 28.4293
Inzigkofen | 52.3214 | 37.57 | 6.6586 | 8.0929 | 56.8686 | 11.4286 | 4.98 | 40.46 | 53.1071 | 12.8 | 11.1 | 29.2071
Inzlingen | 26.3225 | 17.255 | 8.295 | 0.7725 | 27.62 | 14.4 | 1.66 | 11.56 | 71.8875 | 12.8 | 22.6625 | 36.425
Irndorf | 52.73 | 46.41 | 6.32 | 0 | 31.4533 | 5.0133 | 3.32 | 23.12 | 33.5583 | 6.4 | 11.1 | 16.0583
Isny im Allgäu | 59.659 | 42.2523 | 6.242 | 11.1647 | 61.0099 | 5.6099 | 14.94 | 40.46 | 42.9593 | 11.2 | 10.2321 | 21.5272
Ispringen | 29.34 | 16.065 | 12.245 | 1.03 | 38.42 | 19.36 | 13.28 | 5.78 | 86.725 | 16 | 29.6 | 41.125
Ittlingen | 17.42 | 9.52 | 7.9 | 0 | 53.1 | 13.44 | 4.98 | 34.68 | 40.5083 | 1.6 | 11.1 | 27.8083
Jagsthausen | 28.62 | 12.04 | 7.2494 | 9.3306 | 47.2753 | 2.6353 | 9.96 | 34.68 | 45.2647 | 3.2 | 11.1 | 30.9647
Jagstzell | 36.3469 | 27.744 | 4.424 | 4.1789 | 35.9103 | 15.2503 | 3.32 | 17.34 | 56.4229 | 11.2 | 18.5 | 26.7229
Jestetten | 39.8644 | 19.04 | 7.5489 | 13.2756 | 38.1822 | 19.9822 | 6.64 | 11.56 | 41.0778 | 14.4 | 3.7 | 22.9778
Jettingen | 43.3333 | 34.9067 | 8.4267 | 0 | 74.2248 | 13.1048 | 3.32 | 57.8 | 65.5952 | 16 | 11.1 | 38.4952
Jungingen | 59.8575 | 39.27 | 11.06 | 9.5275 | 74.16 | 22.88 | 16.6 | 34.68 | 55.8875 | 16 | 11.1 | 28.7875
Kaisersbach | 44.3229 | 30.94 | 6.32 | 7.0629 | 64.2743 | 3.1543 | 3.32 | 57.8 | 56.6821 | 12.8 | 18.3679 | 25.5143
Kämpfelbach | 30.4523 | 12.8154 | 12.8831 | 4.7538 | 27.92 | 20.48 | 1.66 | 5.78 | 68.2923 | 16 | 12.5231 | 39.7692
Kandern | 34.3563 | 16.781 | 8.4624 | 9.1129 | 25.6953 | 9.1553 | 4.98 | 11.56 | 60.1881 | 8 | 25.9 | 26.2881
Kanzach | 53.5267 | 33.32 | 8.0756 | 12.1311 | 51.3622 | 0.14222 | 4.98 | 46.24 | 50.5667 | 14.4 | 11.1 | 25.0667
Kappel-Grafenhausen | 26.8392 | 7.14 | 7.7683 | 11.9308 | 36.6267 | 10.1867 | 3.32 | 23.12 | 55.2125 | 14.4 | 12.025 | 28.7875
Kappelrodeck | 40.1343 | 16.32 | 15.5743 | 8.24 | 37.5029 | 11.0629 | 3.32 | 23.12 | 76 | 12.8 | 31.9786 | 31.2214
Karlsbad | 28.9611 | 13.6537 | 13.1389 | 2.1684 | 84.5779 | 15.1579 | 11.62 | 57.8 | 59.5289 | 11.2 | 11.1 | 37.2289
Karlsdorf-Neuthard | 37.4087 | 4.76 | 15.01 | 17.6388 | 84.22 | 21.44 | 4.98 | 57.8 | 64.9062 | 14.4 | 12.025 | 38.4812
Karlsruhe | 33.2076 | 5.6228 | 17.7355 | 9.8494 | 94.988 | 22.248 | 14.94 | 57.8 | 75.2994 | 1.6 | 29.1375 | 44.5619
Kehl | 36.2681 | 4.76 | 12.5961 | 18.9119 | 50.4689 | 12.4089 | 14.94 | 23.12 | 69.5556 | 1.6 | 32.1181 | 35.8375
Keltern | 23.5829 | 12.41 | 11.1729 | 0 | 20.1771 | 9.4171 | 4.98 | 5.78 | 85.0571 | 16 | 28.9393 | 40.1179
Kenzingen | 25.4977 | 8.296 | 8.6674 | 8.5343 | 41.6823 | 11.9223 | 6.64 | 23.12 | 47.8257 | 9.6 | 11.1 | 27.1257
Kernen im Remstal | 34.5385 | 12.0831 | 15.8 | 6.6554 | 83.6831 | 12.6031 | 13.28 | 57.8 | 84.1615 | 12.8 | 31.5923 | 39.7692
Ketsch | 37.424 | 4.76 | 14.536 | 18.128 | 72.228 | 13.568 | 6.64 | 52.02 | 74.8 | 3.2 | 36.5067 | 35.0933
Kieselbronn | 33.5422 | 17.4533 | 13.3422 | 2.7467 | 27.5889 | 18.4889 | 3.32 | 5.78 | 59.4111 | 14.4 | 13.1556 | 31.8556
Kippenheim | 24.4878 | 8.4622 | 7.9 | 8.1256 | 47.0667 | 10.6667 | 13.28 | 23.12 | 72.9111 | 14.4 | 30.8333 | 27.6778
Kirchardt | 28.406 | 10.472 | 12.166 | 5.768 | 58.916 | 15.936 | 8.3 | 34.68 | 54.16 | 6.4 | 11.1 | 36.66
Kirchberg an der Iller | 49.64 | 27.608 | 8.848 | 13.184 | 61.8867 | 10.6667 | 4.98 | 46.24 | 54.64 | 14.4 | 11.1 | 29.14
Kirchberg an der Jagst | 38.2422 | 20.4551 | 9.9924 | 7.7946 | 52.8389 | 8.1989 | 9.96 | 34.68 | 44.573 | 3.2 | 13.3 | 28.073
Kirchberg an der Murr | 28.7969 | 11.3508 | 11.4246 | 6.0215 | 77.24 | 12.8 | 6.64 | 57.8 | 76.6462 | 8 | 29.6 | 39.0462
Kirchdorf an der Iller | 48.601 | 28.56 | 9.638 | 10.403 | 74.296 | 11.456 | 16.6 | 46.24 | 62.395 | 14.4 | 11.1 | 36.895
Kirchentellinsfurt | 38.936 | 15.708 | 11.692 | 11.536 | 61.924 | 18.944 | 8.3 | 34.68 | 57.23 | 3.2 | 24.42 | 29.61
Kirchheim am Neckar | 32.425 | 9.52 | 11.06 | 11.845 | 84.28 | 19.84 | 6.64 | 57.8 | 50.125 | 1.6 | 7.4 | 41.125
Kirchheim am Ries | 43.348 | 28.56 | 9.638 | 5.15 | 27.064 | 8.064 | 1.66 | 17.34 | 58.93 | 8 | 18.5 | 32.43
Kirchheim unter Teck | 38.4621 | 12.6933 | 15.1518 | 10.6169 | 92.2682 | 19.5282 | 14.94 | 57.8 | 58.2103 | 3.2 | 11.3846 | 43.6256
Kirchzarten | 38.525 | 17.85 | 15.01 | 5.665 | 56.048 | 19.648 | 13.28 | 23.12 | 56.77 | 16 | 7.4 | 33.37
Kißlegg | 59.3164 | 38.187 | 4.0476 | 17.0818 | 56.8715 | 8.1115 | 8.3 | 40.46 | 48.1921 | 12.8 | 11.1 | 24.2921
Kleines Wiesental | 48.9157 | 39.1 | 5.372 | 4.4437 | 14.4451 | 1.2251 | 1.66 | 11.56 | 26.9471 | 6.4 | 10.6771 | 9.87
Klettgau | 29.1905 | 18.02 | 9.4048 | 1.7657 | 34.5048 | 16.3048 | 6.64 | 11.56 | 48.6595 | 16 | 3.7881 | 28.8714
Knittlingen | 27.4991 | 11.7965 | 11.4035 | 4.2991 | 32.2035 | 14.8035 | 11.62 | 5.78 | 64.2913 | 16 | 11.1 | 37.1913
Kohlberg | 34.93 | 20.23 | 12.64 | 2.06 | 84.14 | 14.72 | 11.62 | 57.8 | 53.825 | 1.6 | 11.1 | 41.125
Kolbingen | 55.9176 | 47.32 | 5.2047 | 3.3929 | 38.5047 | 3.7647 | 11.62 | 23.12 | 49.2765 | 14.4 | 11.1 | 23.7765
Köngen | 23.87 | 11.1067 | 6.5833 | 6.18 | 84.6133 | 16.8533 | 9.96 | 57.8 | 58.2 | 4.8 | 11.1 | 42.3
Königheim | 30.9298 | 22.6749 | 5.7455 | 2.5095 | 43.6476 | 7.3076 | 1.66 | 34.68 | 41.5745 | 8 | 11.1 | 22.4745
Königsbach-Stein | 24.3935 | 11.5161 | 8.3587 | 4.5187 | 28.8458 | 9.7858 | 13.28 | 5.78 | 57.0355 | 14.4 | 11.1 | 31.5355
Königsbronn | 45.7964 | 38.6209 | 6.8945 | 0.28091 | 34.3909 | 13.7309 | 3.32 | 17.34 | 56.3045 | 6.4 | 18.5 | 31.4045
Königseggwald | 51.32 | 36.72 | 8.1257 | 6.4743 | 50.8971 | 8.7771 | 1.66 | 40.46 | 53.8571 | 11.2 | 11.1 | 31.5571
Königsfeld im Schwarzwald | 55.3519 | 44.7697 | 8.9676 | 1.6146 | 31.0405 | 2.9405 | 4.98 | 23.12 | 52.1108 | 6.4 | 23.1 | 22.6108
Königsheim | 59.415 | 47.6 | 10.27 | 1.545 | 39.72 | 0 | 16.6 | 23.12 | 41.2 | 16 | 11.1 | 14.1
Konstanz | 43.9574 | 14.4826 | 15.8 | 13.6749 | 35.5183 | 13.9983 | 9.96 | 11.56 | 53 | 1.6 | 11.1 | 40.3
Korb | 34.76 | 11.1067 | 21.5933 | 2.06 | 78.8267 | 17.7067 | 3.32 | 57.8 | 78.2667 | 4.8 | 29.6 | 43.8667
Korntal-Münchingen | 30.5811 | 12.5263 | 14.8021 | 3.2526 | 92.6379 | 21.5579 | 13.28 | 57.8 | 62.1579 | 4.8 | 11.1 | 46.2579
Kornwestheim | 36.4938 | 9.1538 | 25.28 | 2.06 | 88.9292 | 21.1692 | 9.96 | 57.8 | 85.2385 | 1.6 | 37 | 46.6385
Kraichtal | 22.8727 | 8.2335 | 9.2665 | 5.3727 | 72 | 10.88 | 3.32 | 57.8 | 57.5378 | 9.6 | 11.1 | 36.8378
Krauchenwies | 63.1076 | 35.4733 | 9.781 | 17.8533 | 56.3343 | 9.2343 | 6.64 | 40.46 | 45.5238 | 12.8 | 8.1048 | 24.619
Krautheim | 27.6442 | 15.0123 | 6.0162 | 6.6158 | 49.9431 | 3.6431 | 11.62 | 34.68 | 33.5788 | 1.6 | 11.1 | 20.8788
Kreßberg | 41.1209 | 29.1809 | 9.3426 | 2.5974 | 42.8417 | 4.8417 | 3.32 | 34.68 | 56.1891 | 8 | 18.6609 | 29.5283
Kressbronn am Bodensee | 47.0084 | 20.7937 | 13.6379 | 12.5768 | 71.4821 | 19.4021 | 11.62 | 40.46 | 70.6474 | 6.4 | 28.6263 | 35.6211
Kronau | 11.8909 | 4.76 | 4.8836 | 2.2473 | 80.8164 | 18.0364 | 4.98 | 57.8 | 69.5091 | 14.4 | 11.1 | 44.0091
Kuchen | 47.828 | 29.036 | 11.376 | 7.416 | 82.24 | 21.12 | 3.32 | 57.8 | 66.87 | 16 | 22.2 | 28.67
Külsheim | 32.6355 | 25.4501 | 4.4661 | 2.7192 | 41.8275 | 2.1675 | 4.98 | 34.68 | 44.5107 | 11.2 | 4.0453 | 29.2653
Künzelsau | 33.9708 | 18.1806 | 10.8406 | 4.9497 | 56.8444 | 5.5644 | 16.6 | 34.68 | 43.7625 | 1.6 | 10.8944 | 31.2681
Kupferzell | 29.9284 | 16.5648 | 9.0376 | 4.326 | 59.4032 | 11.4432 | 13.28 | 34.68 | 49.65 | 8 | 11.1 | 30.55
Kuppenheim | 24.7741 | 8.12 | 10.5953 | 6.0588 | 83.64 | 19.2 | 6.64 | 57.8 | 78.7235 | 12.8 | 33.3 | 32.6235
Kürnbach | 26.466 | 11.424 | 9.48 | 5.562 | 69.052 | 6.272 | 4.98 | 57.8 | 43.54 | 8 | 11.1 | 24.44
Küssaberg | 41.4926 | 17.7874 | 10.4779 | 13.2274 | 36.0284 | 16.1684 | 8.3 | 11.56 | 51.5632 | 12.8 | 25.9 | 12.8632
Kusterdingen | 35.0533 | 17.0567 | 14.22 | 3.7767 | 61.6 | 16.96 | 9.96 | 34.68 | 55.4542 | 3.2 | 11.7167 | 40.5375
Ladenburg | 26.6368 | 4.76 | 11.1432 | 10.7337 | 84.2979 | 18.9979 | 13.28 | 52.02 | 63.8158 | 6.4 | 13.6316 | 43.7842
Lahr/Schwarzwald | 32.657 | 8.8806 | 12.923 | 10.8534 | 52.14 | 14.08 | 14.94 | 23.12 | 66.4866 | 1.6 | 32.9687 | 31.9179
Laichingen | 48.7694 | 43.8812 | 4.8881 | 0 | 64.4 | 8.2 | 9.96 | 46.24 | 58.9187 | 4.8 | 22.0266 | 32.0922
Langenargen | 37.7231 | 19.04 | 13.6123 | 5.0708 | 64.1338 | 17.0338 | 6.64 | 40.46 | 75.2 | 8 | 29.6 | 37.6
Langenau | 31.7083 | 24.684 | 6.2297 | 0.79457 | 71.7754 | 13.9154 | 11.62 | 46.24 | 69.2314 | 14.4 | 17.2314 | 37.6
Langenbrettach | 23.726 | 9.996 | 8.374 | 5.356 | 45.424 | 7.424 | 3.32 | 34.68 | 46.17 | 6.4 | 11.1 | 28.67
Langenburg | 35.831 | 21.9574 | 6.8297 | 7.0439 | 41.32 | 0 | 6.64 | 34.68 | 33.0161 | 1.6 | 11.1 | 20.3161
Langenenslingen | 45.205 | 38.76 | 4.2133 | 2.2317 | 54.799 | 0.25905 | 8.3 | 46.24 | 43.2369 | 14.4 | 11.1 | 17.7369
Lauchheim | 42.2373 | 36.0216 | 5.3805 | 0.83514 | 40.1703 | 16.1903 | 6.64 | 17.34 | 56.3243 | 8 | 18.6 | 29.7243
Lauchringen | 44.6446 | 12.4492 | 15.5569 | 16.6385 | 42.3092 | 22.4492 | 8.3 | 11.56 | 54.2385 | 9.6 | 7.4 | 37.2385
Lauda-Königshofen | 26.445 | 16.5565 | 8.2091 | 1.6793 | 57.3939 | 14.4139 | 8.3 | 34.68 | 39.3141 | 6.4 | 11.1 | 21.8141
Laudenbach | 29.3022 | 9.52 | 14.7467 | 5.0356 | 76.6733 | 21.3333 | 3.32 | 52.02 | 78.4 | 11.2 | 29.6 | 37.6
Lauf | 42.4435 | 26.88 | 10.5953 | 4.9682 | 31.18 | 6.4 | 1.66 | 23.12 | 64.7353 | 14.4 | 29.6 | 20.7353
Laufenburg (Baden) | 40.582 | 19.516 | 14.062 | 7.004 | 33.94 | 14.08 | 8.3 | 11.56 | 70.985 | 9.6 | 25.9 | 35.485
Lauffen am Neckar | 31.7895 | 9.7467 | 9.781 | 12.2619 | 60.5952 | 17.6152 | 8.3 | 34.68 | 55.8143 | 6.4 | 8.4571 | 40.9571
Laupheim | 45.5482 | 22.355 | 8.295 | 14.8982 | 76.3257 | 13.4857 | 16.6 | 46.24 | 60.0732 | 12.8 | 11.1 | 36.1732
Lautenbach | 35.647 | 23.8 | 4.74 | 7.107 | 44.236 | 19.456 | 1.66 | 23.12 | 52.22 | 8 | 29.415 | 14.805
Lauterach | 44.4231 | 31.4892 | 8.0215 | 4.9123 | 59.6169 | 11.7169 | 1.66 | 46.24 | 33.0923 | 14.4 | 11.1 | 7.5923
Lauterbach | 56.4067 | 44.6911 | 9.6556 | 2.06 | 31.5133 | 3.4133 | 4.98 | 23.12 | 45.9222 | 8 | 12.3333 | 25.5889
Lauterstein | 50.5313 | 41.1843 | 5.4957 | 3.8513 | 67.6409 | 8.1809 | 1.66 | 57.8 | 44.0087 | 8 | 22.5217 | 13.487
Lehrensteinsfeld | 26.436 | 10.472 | 13.904 | 2.06 | 53.616 | 15.616 | 3.32 | 34.68 | 47.86 | 4.8 | 11.1 | 31.96
Leibertingen | 50.2052 | 43.86 | 4.1381 | 2.2071 | 54.1543 | 5.3943 | 8.3 | 40.46 | 37.1167 | 8 | 11.1 | 18.0167
Leimen | 30.269 | 8.33 | 16.274 | 5.665 | 71.852 | 16.512 | 3.32 | 52.02 | 74.395 | 3.2 | 29.6 | 41.595
Leinfelden-Echterdingen | 45.6096 | 20.0978 | 20.2474 | 5.2644 | 93.2681 | 18.8681 | 16.6 | 57.8 | 56.1185 | 1.6 | 10.8259 | 43.6926
Leingarten | 21.1755 | 9.3036 | 11.7782 | 0.093636 | 65.9345 | 21.2945 | 9.96 | 34.68 | 75.1273 | 4.8 | 37 | 33.3273
Leinzell | 66.04 | 23.8 | 23.7 | 18.54 | 23.48 | 4.48 | 1.66 | 17.34 | 68.7 | 3.2 | 18.5 | 47
Lenningen | 47.5278 | 38.8927 | 7.6302 | 1.0049 | 78.6395 | 15.8595 | 4.98 | 57.8 | 44.6439 | 4.8 | 21.3878 | 18.4561
Lenzkirch | 61.3764 | 47.5135 | 5.2858 | 8.5771 | 52.4891 | 14.4291 | 14.94 | 23.12 | 51.6982 | 6.4 | 25.9 | 19.3982
Leonberg | 41.7715 | 20.9643 | 13.3123 | 7.4949 | 86.3051 | 16.8851 | 11.62 | 57.8 | 57.4 | 1.6 | 11.1 | 44.7
Leutenbach | 32.4529 | 9.52 | 18.96 | 3.9729 | 79.5886 | 18.4686 | 3.32 | 57.8 | 68.9786 | 4.8 | 29.6 | 34.5786
Leutkirch im Allgäu | 55.7022 | 38.9976 | 6.7769 | 9.9277 | 60.0299 | 7.9499 | 11.62 | 40.46 | 47.0922 | 11.2 | 11.0331 | 24.859
Lichtenau | 32.7687 | 4.76 | 10.9913 | 17.0174 | 65.4417 | 1.0017 | 6.64 | 57.8 | 73.0174 | 14.4 | 29.6 | 29.0174
Lichtenstein | 51.3175 | 41.3525 | 9.5787 | 0.38625 | 50.48 | 12.48 | 3.32 | 34.68 | 42.2094 | 9.6 | 12.4875 | 20.1219
Lichtenwald | 34.906 | 21.896 | 10.744 | 2.266 | 65.22 | 5.76 | 1.66 | 57.8 | 42.13 | 8 | 11.1 | 23.03
Limbach | 46.7576 | 29.92 | 10.6086 | 6.229 | 63.4448 | 4.7848 | 6.64 | 52.02 | 38.1357 | 3.2 | 11.1 | 23.8357
Linkenheim-Hochstetten | 18.9026 | 4.76 | 7.6939 | 6.4487 | 76.3783 | 16.9183 | 1.66 | 57.8 | 51.5565 | 9.6 | 11.1 | 30.8565
Lobbach | 23.9733 | 13.0107 | 8.216 | 2.7467 | 63.912 | 6.912 | 4.98 | 52.02 | 62.7867 | 12.8 | 28.3667 | 21.62
Löchgau | 33.3889 | 14.28 | 10.1822 | 8.9267 | 72.3089 | 9.5289 | 4.98 | 57.8 | 57.7111 | 6.4 | 11.1 | 40.2111
Loffenau | 40.2014 | 34 | 4.2886 | 1.9129 | 63.5743 | 4.1143 | 1.66 | 57.8 | 37.4071 | 11.2 | 11.1 | 15.1071
Löffingen | 58.0234 | 45.5102 | 5.7805 | 6.7327 | 44.0585 | 14.2985 | 6.64 | 23.12 | 62.6012 | 12.8 | 25.9 | 23.9012
Lonsee | 45.5941 | 37.9639 | 7.6302 | 0 | 64.1966 | 16.2966 | 1.66 | 46.24 | 63.8659 | 11.2 | 21.0268 | 31.639
Lorch | 38.0988 | 16.7321 | 12.0655 | 9.3012 | 44.6848 | 19.0448 | 8.3 | 17.34 | 52.8212 | 6.4 | 11.1 | 35.3212
Lörrach | 36.5724 | 13.72 | 15.5212 | 7.3312 | 44.8306 | 19.9906 | 13.28 | 11.56 | 68.4382 | 4.8 | 25.9 | 37.7382
Loßburg | 50.9377 | 41.8509 | 7.4281 | 1.6587 | 31.4587 | 10.7387 | 14.94 | 5.78 | 61.1039 | 9.6 | 18.1156 | 33.3883
Lottstetten | 42.214 | 14.756 | 12.008 | 15.45 | 40.596 | 20.736 | 8.3 | 11.56 | 24.68 | 14.4 | 3.7 | 6.58
Löwenstein | 30.1325 | 17.4533 | 10.5333 | 2.1458 | 61.9933 | 12.3733 | 14.94 | 34.68 | 53.0583 | 1.6 | 12.4875 | 38.9708
Ludwigsburg | 37.7854 | 9.2878 | 21.9659 | 6.5317 | 89.1668 | 14.7668 | 16.6 | 57.8 | 81.5171 | 1.6 | 34.2927 | 45.6244
Magstadt | 44.4489 | 23.2711 | 13.1667 | 8.0111 | 80.9133 | 18.1333 | 4.98 | 57.8 | 69.6611 | 16 | 11.1 | 42.5611
Mahlberg | 24.6013 | 6.9813 | 11.1653 | 6.4547 | 49.9293 | 15.1893 | 11.62 | 23.12 | 50.1533 | 9.6 | 11.1 | 29.4533
Mahlstetten | 54.74 | 46.648 | 7.268 | 0.824 | 28.232 | 1.792 | 3.32 | 23.12 | 35.84 | 14.4 | 11.1 | 10.34
Mainhardt | 36.7592 | 26.2249 | 8.8242 | 1.7102 | 48.8132 | 9.1532 | 4.98 | 34.68 | 31.2491 | 8 | 7.8189 | 15.4302
Malsburg-Marzell | 52.0878 | 40.3565 | 10.0296 | 1.7017 | 17.0409 | 0.50087 | 4.98 | 11.56 | 37.6087 | 12.8 | 20.1087 | 4.7
Malsch | 22.245 | 11.5033 | 9.2825 | 1.4592 | 78.7933 | 12.6933 | 8.3 | 57.8 | 51.15 | 4.8 | 11.1 | 35.25
Malsch | 25.5689 | 5.8178 | 13.3422 | 6.4089 | 78.1444 | 19.4844 | 6.64 | 52.02 | 62.5444 | 12.8 | 11.1 | 38.6444
Malterdingen | 26.312 | 9.044 | 12.324 | 4.944 | 44.6 | 11.52 | 9.96 | 23.12 | 49.56 | 11.2 | 11.1 | 27.26
Mannheim | 41.8409 | 4.76 | 18.9834 | 18.0975 | 91.1101 | 22.4901 | 16.6 | 52.02 | 80.5585 | 1.6 | 35.3007 | 43.6578
Marbach am Neckar | 31.564 | 10.472 | 16.0107 | 5.0813 | 74.8507 | 10.4107 | 6.64 | 57.8 | 63.0733 | 4.8 | 19.7333 | 38.54
March | 30.3178 | 4.76 | 14.5711 | 10.9867 | 45.8067 | 17.7067 | 4.98 | 23.12 | 64.8278 | 9.6 | 11.1 | 44.1278
Markdorf | 39.6865 | 18.921 | 9.796 | 10.9695 | 70.668 | 16.928 | 13.28 | 40.46 | 49.65 | 8 | 11.1 | 30.55
Markgröningen | 30.0967 | 12.495 | 13.825 | 3.7767 | 78.4267 | 10.6667 | 9.96 | 57.8 | 55.1958 | 1.6 | 11.1 | 42.4958
Marxzell | 34.5338 | 21.1225 | 9.6775 | 3.7338 | 69.22 | 9.76 | 1.66 | 57.8 | 47.9781 | 6.4 | 11.9094 | 29.6688
Maselheim | 46.1684 | 28.1172 | 7.1284 | 10.9228 | 65.2474 | 15.6874 | 3.32 | 46.24 | 52.3884 | 14.4 | 11.1 | 26.8884
Massenbachhausen | 20.8375 | 9.52 | 11.06 | 0.2575 | 48.3 | 8.64 | 4.98 | 34.68 | 42.0125 | 8 | 11.1 | 22.9125
Mauer | 39.54 | 7.616 | 18.328 | 13.596 | 77.868 | 22.528 | 3.32 | 52.02 | 76.8 | 9.6 | 29.6 | 37.6
Maulbronn | 32.1133 | 15.6683 | 11.9817 | 4.4633 | 29.4867 | 17.0667 | 6.64 | 5.78 | 59.0167 | 6.4 | 11.1 | 41.5167
Maulburg | 38.68 | 15.232 | 12.324 | 11.124 | 48.896 | 20.736 | 16.6 | 11.56 | 76.21 | 16 | 25.9 | 34.31
Meckenbeuren | 46.1881 | 17.5525 | 14.0225 | 14.6131 | 75.62 | 21.88 | 13.28 | 40.46 | 64.4781 | 4.8 | 24.2813 | 35.3969
Meckesheim | 29.024 | 7.9333 | 12.8507 | 8.24 | 84.244 | 18.944 | 13.28 | 52.02 | 74 | 9.6 | 28.3667 | 36.0333
Meersburg | 44.9767 | 17.0567 | 16.59 | 11.33 | 63.3267 | 12.9067 | 9.96 | 40.46 | 48.7583 | 9.6 | 10.175 | 28.9833
Mehrstetten | 49.16 | 42.84 | 6.32 | 0 | 48.8221 | 9.1621 | 4.98 | 34.68 | 39.9789 | 12.8 | 11.1 | 16.0789
Meißenheim | 32.423 | 4.76 | 9.638 | 18.025 | 38.848 | 9.088 | 6.64 | 23.12 | 80.88 | 12.8 | 33.3 | 34.78
Mengen | 56.9759 | 31.6686 | 10.3829 | 14.9245 | 66.2645 | 14.1845 | 11.62 | 40.46 | 46.8449 | 8 | 9.5898 | 29.2551
Merdingen | 26.7529 | 5.1 | 7.6743 | 13.9786 | 37.6229 | 7.8629 | 6.64 | 23.12 | 43.6214 | 14.4 | 7.4 | 21.8214
Merklingen | 47.9252 | 43.2539 | 4.6713 | 0 | 70.2609 | 10.7409 | 13.28 | 46.24 | 51.3174 | 4.8 | 22.2 | 24.3174
Merzhausen | 50.535 | 11.9 | 23.7 | 14.935 | 45 | 18.56 | 3.32 | 23.12 | 53.65 | 1.6 | 7.4 | 44.65
Meßkirch | 53.7682 | 37.6777 | 7.2992 | 8.7913 | 58.4772 | 9.7172 | 8.3 | 40.46 | 46.3183 | 9.6 | 11.1 | 25.6183
Meßstetten | 56.72 | 47.4096 | 6.7835 | 2.5269 | 44.6821 | 3.3621 | 6.64 | 34.68 | 47.1493 | 12.8 | 11.1 | 23.2493
Metzingen | 38.5475 | 20.23 | 11.7513 | 6.5663 | 69.44 | 18.16 | 16.6 | 34.68 | 78.0969 | 1.6 | 35.9594 | 40.5375
Michelbach an der Bilz | 33.0444 | 19.8333 | 10.0067 | 3.2044 | 50.6822 | 11.0222 | 4.98 | 34.68 | 31.2278 | 3.2 | 7.4 | 20.6278
Michelfeld | 38.5742 | 22.4181 | 9.3781 | 6.7781 | 54.3019 | 9.6619 | 9.96 | 34.68 | 32.0613 | 4.8 | 7.4 | 19.8613
Mietingen | 50.9235 | 25.0417 | 7.9687 | 17.913 | 58.687 | 9.127 | 3.32 | 46.24 | 45.7304 | 14.4 | 11.1 | 20.2304
Mittelbiberach | 47.6522 | 29.8017 | 7.2817 | 10.5687 | 55.0235 | 7.1235 | 1.66 | 46.24 | 51.4522 | 14.4 | 11.1 | 25.9522
Möckmühl | 25.963 | 12.4174 | 8.0374 | 5.5083 | 60.2687 | 13.9687 | 11.62 | 34.68 | 40.9652 | 8 | 11.1 | 21.8652
Mögglingen | 48.555 | 22.61 | 14.615 | 11.33 | 42.1 | 21.44 | 3.32 | 17.34 | 67.625 | 8 | 18.5 | 41.125
Möglingen | 34.832 | 11.424 | 15.168 | 8.24 | 82.104 | 17.664 | 6.64 | 57.8 | 80.93 | 4.8 | 29.6 | 46.53
Mönchweiler | 60.1222 | 45.4844 | 9.8311 | 4.8067 | 50.5756 | 12.5156 | 14.94 | 23.12 | 65.9667 | 12.8 | 25.4889 | 27.6778
Mönsheim | 33.5971 | 23.46 | 9.2543 | 0.88286 | 28.9629 | 6.5829 | 16.6 | 5.78 | 67.7214 | 16 | 11.1 | 40.6214
Moos | 40.2646 | 17.2092 | 10.6954 | 12.36 | 18.6215 | 3.7415 | 3.32 | 11.56 | 52.2923 | 14.4 | 4.2692 | 33.6231
Moosburg | 48.02 | 33.32 | 12.64 | 2.06 | 49.18 | 1.28 | 1.66 | 46.24 | 49 | 14.4 | 11.1 | 23.5
Mosbach | 32.1197 | 15.0061 | 12.0508 | 5.0627 | 82.8736 | 14.2536 | 16.6 | 52.02 | 67.3441 | 1.6 | 32.9237 | 32.8203
Mössingen | 50.5846 | 32.8242 | 10.3358 | 7.4246 | 53.06 | 10.08 | 8.3 | 34.68 | 67.1208 | 6.4 | 35.4583 | 25.2625
Mötzingen | 40.1556 | 30.6756 | 9.48 | 0 | 71.7867 | 10.6667 | 3.32 | 57.8 | 63.5889 | 12.8 | 11.1 | 39.6889
Mudau | 45.0296 | 35.4025 | 5.4642 | 4.1629 | 58.1867 | 1.1867 | 4.98 | 52.02 | 32.3656 | 3.2 | 11.1 | 18.0656
Muggensturm | 19.928 | 4.76 | 15.168 | 0 | 89.644 | 20.224 | 11.62 | 57.8 | 91.41 | 14.4 | 33.3 | 43.71
Mühlacker | 32.0624 | 14.4704 | 12.0712 | 5.5208 | 33.1184 | 15.7184 | 11.62 | 5.78 | 56.798 | 8 | 6.216 | 42.582
Mühlenbach | 30.2476 | 24.6207 | 2.2883 | 3.3386 | 34.8876 | 10.1076 | 1.66 | 23.12 | 66.469 | 11.2 | 31.769 | 23.5
Mühlhausen | 34.2938 | 8.0554 | 18.4738 | 7.7646 | 67.3523 | 12.0123 | 3.32 | 52.02 | 60.0538 | 12.8 | 11.1 | 36.1538
Mühlhausen im Täle | 54.9486 | 40.8 | 7.6743 | 6.4743 | 86.8343 | 12.4343 | 16.6 | 57.8 | 68.1143 | 1.6 | 22.2 | 44.3143
Mühlhausen-Ehingen | 39.6493 | 20.3093 | 8.216 | 11.124 | 32.164 | 18.944 | 1.66 | 11.56 | 68.4333 | 11.2 | 25.9 | 31.3333
Mühlheim an der Donau | 58.4295 | 41.8379 | 7.4842 | 9.1074 | 43.2284 | 8.4884 | 11.62 | 23.12 | 55.3 | 16 | 11.1 | 28.2
Mühlingen | 54.4613 | 35.7768 | 6.5239 | 12.1606 | 23.3774 | 10.1574 | 1.66 | 11.56 | 42.8516 | 12.8 | 11.1 | 18.9516
Mulfingen | 29.6458 | 18.7792 | 5.1945 | 5.6721 | 54.6816 | 3.4016 | 16.6 | 34.68 | 50.0301 | 14.4 | 11.1 | 24.5301
Müllheim | 34.7975 | 16.235 | 12.64 | 5.9225 | 45.52 | 9.12 | 13.28 | 23.12 | 60.925 | 8 | 25.9 | 27.025
Mundelsheim | 25.8911 | 11.6356 | 8.0756 | 6.18 | 72.64 | 11.52 | 3.32 | 57.8 | 60.4778 | 3.2 | 29.6 | 27.6778
Munderkingen | 53.3 | 26.18 | 15.3486 | 11.7714 | 71.0886 | 16.5486 | 8.3 | 46.24 | 66.2786 | 11.2 | 11.1 | 43.9786
Münsingen | 51.5692 | 43.5387 | 8.0305 | 0 | 53.631 | 10.651 | 8.3 | 34.68 | 38.0679 | 6.4 | 11.1 | 20.5679
Münstertal/Schwarzwald | 48.0683 | 39.3644 | 3.9625 | 4.7413 | 29.8533 | 3.4133 | 3.32 | 23.12 | 47.2048 | 12.8 | 25.9 | 8.5048
Murg | 46.306 | 22.61 | 14.22 | 9.476 | 29.34 | 12.8 | 4.98 | 11.56 | 62.44 | 9.6 | 25.345 | 27.495
Murr | 40.684 | 11.424 | 18.96 | 10.3 | 85.928 | 14.848 | 13.28 | 57.8 | 90.72 | 16 | 29.6 | 45.12
Murrhardt | 37.4959 | 21.9374 | 9.6174 | 5.9412 | 71.5078 | 7.0678 | 6.64 | 57.8 | 53.0145 | 3.2 | 28.9029 | 20.9116
Mutlangen | 40.8743 | 23.8 | 13.5429 | 3.5314 | 45.4314 | 14.8114 | 13.28 | 17.34 | 73.7571 | 9.6 | 18.5 | 45.6571
Nagold | 48.3167 | 30.8607 | 13.0613 | 4.3947 | 38.9813 | 18.2613 | 14.94 | 5.78 | 48.655 | 1.6 | 11.1 | 35.955
Nattheim | 42.0215 | 35.0287 | 6.8872 | 0.10564 | 31.9692 | 9.6492 | 4.98 | 17.34 | 55.8462 | 4.8 | 18.0256 | 33.0205
Neckarbischofsheim | 25.4558 | 11.1067 | 8.4267 | 5.9225 | 72.4733 | 13.8133 | 6.64 | 52.02 | 32.9375 | 4.8 | 11.1 | 17.0375
Neckargemünd | 34.4746 | 11.5338 | 14.4631 | 8.4777 | 80.5046 | 20.1846 | 8.3 | 52.02 | 73.5692 | 11.2 | 28.7462 | 33.6231
Neckargerach | 33.7371 | 12.24 | 10.6086 | 10.8886 | 73.7943 | 20.1143 | 1.66 | 52.02 | 62.5857 | 11.2 | 11.1 | 40.2857
Neckarsulm | 30.0635 | 7.4504 | 16.0748 | 6.5383 | 68.4209 | 17.1409 | 16.6 | 34.68 | 75.4391 | 16 | 16.7304 | 42.7087
Neckartailfingen | 30.6429 | 10.88 | 15.3486 | 4.4143 | 77.0429 | 14.2629 | 4.98 | 57.8 | 66.2 | 12.8 | 11.1 | 42.3
Neckartenzlingen | 46.35 | 11.305 | 18.565 | 16.48 | 85.04 | 17.28 | 9.96 | 57.8 | 79.1375 | 8 | 25.9 | 45.2375
Neckarwestheim | 28.2492 | 12.0831 | 7.2923 | 8.8738 | 56.2446 | 9.9446 | 11.62 | 34.68 | 64.0846 | 14.4 | 12.8077 | 36.8769
Neckarzimmern | 29.6775 | 13.09 | 10.665 | 5.9225 | 79.04 | 18.72 | 8.3 | 52.02 | 52.4875 | 3.2 | 11.1 | 38.1875
Neenstetten | 38.85 | 33.32 | 5.53 | 0 | 62.94 | 1.76 | 14.94 | 46.24 | 66.975 | 14.4 | 18.5 | 34.075
Nehren | 41.5086 | 21.08 | 12.1886 | 8.24 | 58.86 | 19.2 | 4.98 | 34.68 | 64.8571 | 12.8 | 11.1 | 40.9571
Neidenstein | 32.6771 | 7.48 | 14.8971 | 10.3 | 75.3143 | 14.9943 | 8.3 | 52.02 | 72 | 4.8 | 29.6 | 37.6
Neidlingen | 44.6533 | 34.51 | 8.4267 | 1.7167 | 61.2733 | 1.8133 | 1.66 | 57.8 | 46.9417 | 3.2 | 22.2 | 21.5417
Nellingen | 45.8981 | 42.84 | 3.0581 | 0 | 64.4413 | 11.5613 | 6.64 | 46.24 | 59.4935 | 14.4 | 22.2 | 22.8935
Nerenstetten | 39.6133 | 26.9733 | 12.64 | 0 | 59.8467 | 11.9467 | 1.66 | 46.24 | 77.55 | 14.4 | 18.5 | 44.65
Neresheim | 41.1306 | 35.3419 | 5.7887 | 0 | 34.5485 | 10.5685 | 6.64 | 17.34 | 54.7575 | 6.4 | 18.369 | 29.9885
Neubulach | 48.7473 | 35.4836 | 11.2036 | 2.06 | 19.9836 | 7.5636 | 6.64 | 5.78 | 56.2727 | 8 | 11.1 | 37.1727
Neudenau | 27.9579 | 10.669 | 9.2621 | 8.0269 | 46.58 | 10.24 | 1.66 | 34.68 | 40.5345 | 4.8 | 11.1 | 24.6345
Neuenbürg | 44.4957 | 33.32 | 9.2052 | 1.9704 | 32.7235 | 18.6435 | 8.3 | 5.78 | 57.6522 | 11.2 | 11.1 | 35.3522
Neuenburg am Rhein | 24.5902 | 4.76 | 9.48 | 10.3502 | 48.778 | 17.358 | 8.3 | 23.12 | 45.322 | 6.4 | 10.378 | 28.5439
Neuenstadt am Kocher | 26.7355 | 9.52 | 9.954 | 7.2615 | 59.572 | 9.952 | 14.94 | 34.68 | 49.18 | 8 | 11.1 | 30.08
Neuenstein | 31.4609 | 12.6573 | 10.8445 | 7.9591 | 62.5055 | 14.5455 | 13.28 | 34.68 | 52.6386 | 9.6 | 11.1 | 31.9386
Neuffen | 44.5475 | 25.8825 | 11.455 | 7.21 | 75.5 | 12.72 | 4.98 | 57.8 | 65.4937 | 11.2 | 17.575 | 36.7188
Neufra | 48.7007 | 44.9556 | 3.7452 | 0 | 57.1015 | 13.3215 | 3.32 | 40.46 | 32.1407 | 9.6 | 11.9222 | 10.6185
Neuhausen | 42.4696 | 27.1496 | 11.3526 | 3.9674 | 21.1422 | 10.3822 | 4.98 | 5.78 | 76.5185 | 12.8 | 29.6 | 34.1185
Neuhausen auf den Fildern | 35.2483 | 13.4867 | 13.6933 | 8.0683 | 86.9267 | 14.1867 | 14.94 | 57.8 | 58.525 | 1.6 | 11.1 | 45.825
Neuhausen ob Eck | 52.4521 | 40.9581 | 6.32 | 5.174 | 39.107 | 9.347 | 6.64 | 23.12 | 38.8744 | 12.8 | 11.1 | 14.9744
Neukirch | 54.0626 | 33.113 | 7.6939 | 13.2557 | 45.3478 | 3.2278 | 1.66 | 40.46 | 43.313 | 12.8 | 11.1 | 19.413
Neuler | 37.8247 | 29.4 | 6.9706 | 1.4541 | 26.6494 | 4.3294 | 4.98 | 17.34 | 60.7618 | 6.4 | 18.2824 | 36.0794
Neulingen | 24.592 | 16.7552 | 7.8368 | 0 | 26.6536 | 14.2336 | 6.64 | 5.78 | 65.544 | 14.4 | 11.1 | 40.044
Neulußheim | 43.2667 | 4.76 | 17.9067 | 20.6 | 76.72 | 23.04 | 1.66 | 52.02 | 69.3 | 11.2 | 11.1 | 47
Neunkirchen | 29.2914 | 16.32 | 7.6743 | 5.2971 | 72.3457 | 17.0057 | 3.32 | 52.02 | 49.65 | 8 | 11.1 | 30.55
Neuried | 31.7753 | 4.76 | 8.7984 | 18.2169 | 36.8808 | 10.4408 | 3.32 | 23.12 | 68.7961 | 9.6 | 33.3 | 25.8961
Neustetten | 33.448 | 23.4827 | 9.6907 | 0.27467 | 50.8467 | 14.5067 | 1.66 | 34.68 | 52.38 | 14.4 | 11.3467 | 26.6333
Neuweiler | 53.3413 | 43.6678 | 8.1061 | 1.5674 | 21.2496 | 5.5096 | 9.96 | 5.78 | 48.0804 | 14.4 | 11.1 | 22.5804
Niedereschach | 56.3767 | 40.936 | 10.428 | 5.0127 | 35.4693 | 2.3893 | 9.96 | 23.12 | 53.9533 | 11.2 | 20.35 | 22.4033
Niedernhall | 27.0988 | 13.3875 | 8.69 | 5.0213 | 48.7 | 2.4 | 11.62 | 34.68 | 55.8875 | 16 | 11.1 | 28.7875
Niederstetten | 29.4969 | 21.5657 | 5.5139 | 2.4173 | 52.8176 | 6.5176 | 11.62 | 34.68 | 44.6122 | 3.2 | 12.1571 | 29.2551
Niederstotzingen | 33.2314 | 25.67 | 7.5614 | 0 | 31.0057 | 8.6857 | 4.98 | 17.34 | 62.9571 | 4.8 | 22.0679 | 36.0893
Niefern-Öschelbronn | 31.5633 | 17.4533 | 11.1917 | 2.9183 | 31.4733 | 15.7333 | 9.96 | 5.78 | 78.3875 | 16 | 22.0458 | 40.3417
Nordheim | 26.2231 | 9.8862 | 11.4246 | 4.9123 | 49.9 | 10.24 | 4.98 | 34.68 | 51.6923 | 4.8 | 11.1 | 35.7923
Nordrach | 41.6995 | 32.1622 | 4.5265 | 5.0108 | 44.3562 | 6.2962 | 14.94 | 23.12 | 72.3189 | 11.2 | 33.3 | 27.8189
Notzingen | 25.22 | 12.495 | 10.665 | 2.06 | 71.46 | 12 | 1.66 | 57.8 | 56.275 | 6.4 | 11.1 | 38.775
Nufringen | 38.66 | 25.704 | 12.956 | 0 | 91.436 | 22.016 | 11.62 | 57.8 | 61.12 | 9.6 | 11.1 | 40.42
Nürtingen | 36.6073 | 12.3327 | 16.8773 | 7.3973 | 89.5527 | 18.4727 | 13.28 | 57.8 | 63.6045 | 1.6 | 21.9477 | 40.0568
Nusplingen | 57.555 | 46.648 | 6.478 | 4.429 | 38 | 0 | 3.32 | 34.68 | 41.95 | 14.4 | 11.1 | 16.45
Nußloch | 29.6338 | 8.0554 | 15.5569 | 6.0215 | 72.8523 | 15.8523 | 4.98 | 52.02 | 63.3615 | 9.6 | 11.1 | 42.6615
Oberboihingen | 33.9143 | 9.52 | 18.5086 | 5.8857 | 88.9714 | 21.2114 | 9.96 | 57.8 | 63.1286 | 3.2 | 14.2714 | 45.6571
Oberderdingen | 26.6944 | 11.1067 | 10.0944 | 5.4933 | 85.1244 | 14.0444 | 13.28 | 57.8 | 55.1528 | 8 | 11.5111 | 35.6417
Oberdischingen | 51.1175 | 23.8 | 12.64 | 14.6775 | 60.44 | 10.88 | 3.32 | 46.24 | 57.225 | 14.4 | 11.1 | 31.725
Obergröningen | 42.7467 | 24.5933 | 5.7933 | 12.36 | 29.88 | 10.88 | 1.66 | 17.34 | 43.7333 | 8 | 18.5 | 17.2333
Oberharmersbach | 37.7416 | 29.9751 | 3.7578 | 4.0086 | 34.9503 | 8.5103 | 3.32 | 23.12 | 54.7378 | 12.8 | 33.3 | 8.6378
Oberhausen-Rheinhausen | 37.3459 | 4.76 | 13.1976 | 19.3882 | 75.8024 | 14.6824 | 3.32 | 57.8 | 60.3353 | 14.4 | 11.1 | 34.8353
Oberkirch | 31.6346 | 12.9301 | 10.8949 | 7.8096 | 49.9833 | 13.5833 | 13.28 | 23.12 | 55.7254 | 6.4 | 26.1761 | 23.1493
Oberkochen | 49.2991 | 37.2522 | 8.1061 | 3.9409 | 52.8617 | 18.9217 | 16.6 | 17.34 | 66.8478 | 11.2 | 18.6609 | 36.987
Obermarchtal | 45.3288 | 30.6544 | 4.0448 | 10.6296 | 64.1008 | 14.5408 | 3.32 | 46.24 | 50.504 | 14.4 | 11.1 | 25.004
Oberndorf am Neckar | 53.9675 | 36.68 | 11.8345 | 5.4529 | 52.0396 | 13.9796 | 14.94 | 23.12 | 54.0275 | 8 | 11.1 | 34.9275
Obernheim | 56.5886 | 47.6 | 7.2229 | 1.7657 | 36.34 | 0 | 1.66 | 34.68 | 33.5571 | 14.4 | 11.1 | 8.0571
Oberreichenbach | 51.5343 | 42.84 | 7.2229 | 1.4714 | 18.3749 | 10.9349 | 1.66 | 5.78 | 48.72 | 16 | 11.1 | 21.62
Oberried | 54.7353 | 44.4019 | 2.9625 | 7.3709 | 31.72 | 3.62 | 4.98 | 23.12 | 25.7656 | 6.4 | 7.6891 | 11.6766
Oberriexingen | 24.1778 | 12.1644 | 10.1822 | 1.8311 | 71.2644 | 11.8044 | 1.66 | 57.8 | 61.5889 | 4.8 | 27.5444 | 29.2444
Oberrot | 39.977 | 23.6558 | 8.3309 | 7.9903 | 49.0927 | 2.7927 | 11.62 | 34.68 | 42.8848 | 8 | 11.1 | 23.7848
Obersontheim | 37.6104 | 21.896 | 8.216 | 7.4984 | 49.8504 | 0.2304 | 14.94 | 34.68 | 37.92 | 8 | 11.026 | 18.894
Oberstadion | 44.5388 | 24.0975 | 10.27 | 10.1712 | 49.74 | 1.84 | 1.66 | 46.24 | 34.9 | 14.4 | 11.1 | 9.4
Oberstenfeld | 31.7173 | 15.7945 | 10.7727 | 5.15 | 64.9909 | 2.2109 | 4.98 | 57.8 | 59.2909 | 3.2 | 29.6 | 26.4909
Obersulm | 32.8317 | 10.8331 | 15.0372 | 6.9614 | 59.6372 | 18.3172 | 6.64 | 34.68 | 58.1586 | 8 | 11.1 | 39.0586
Oberteuringen | 40.898 | 19.278 | 8.848 | 12.772 | 54.212 | 10.432 | 3.32 | 40.46 | 64.275 | 9.6 | 28.12 | 26.555
Oberwolfach | 39.2694 | 33.04 | 2.2306 | 3.9988 | 30.1078 | 2.0078 | 4.98 | 23.12 | 57.5863 | 11.2 | 33.3 | 13.0863
Obrigheim | 28.7818 | 11.4673 | 10.1982 | 7.1164 | 72.8836 | 15.8836 | 4.98 | 52.02 | 61.9227 | 16 | 11.1 | 34.8227
Ochsenhausen | 52.6786 | 32.9917 | 7.6821 | 12.0048 | 71.4641 | 10.2841 | 14.94 | 46.24 | 55.8207 | 14.4 | 12.2483 | 29.1724
Oedheim | 27.985 | 9.282 | 12.008 | 6.695 | 42.42 | 6.08 | 1.66 | 34.68 | 55.95 | 9.6 | 11.1 | 35.25
Offenau | 43.52 | 5.95 | 22.12 | 15.45 | 68.96 | 24.32 | 9.96 | 34.68 | 61.725 | 4.8 | 11.1 | 45.825
Offenburg | 34.3913 | 6.8895 | 14.8437 | 12.6582 | 55.4674 | 15.7474 | 16.6 | 23.12 | 72.4605 | 3.2 | 32.9592 | 36.3013
Ofterdingen | 42.1615 | 23.0677 | 10.6954 | 8.3985 | 54.9215 | 15.2615 | 4.98 | 34.68 | 47.4538 | 9.6 | 11.1 | 26.7538
Oftersheim | 23.8433 | 4.76 | 12.9033 | 6.18 | 73.3067 | 19.6267 | 1.66 | 52.02 | 51.1167 | 3.2 | 11.1 | 36.8167
Oggelshausen | 45.94 | 31.8554 | 6.32 | 7.7646 | 51.5154 | 0.29538 | 4.98 | 46.24 | 35.6231 | 14.4 | 11.1 | 10.1231
Ohlsbach | 33.4618 | 14.28 | 12.0655 | 7.1164 | 37.1764 | 9.0764 | 4.98 | 23.12 | 64.0455 | 12.8 | 33.3 | 17.9455
Ohmden | 36.196 | 15.232 | 16.432 | 4.532 | 68.42 | 8.96 | 1.66 | 57.8 | 59.42 | 3.2 | 11.1 | 45.12
Öhningen | 42.3482 | 28.3436 | 6.6073 | 7.3973 | 13.22 | 0 | 1.66 | 11.56 | 37.5409 | 14.4 | 3.7 | 19.4409
Öhringen | 28.1593 | 10.8687 | 11.7973 | 5.4933 | 59.288 | 11.328 | 13.28 | 34.68 | 48.4867 | 4.8 | 11.1 | 32.5867
Ölbronn-Dürrn | 33.6986 | 14.28 | 13.0914 | 6.3271 | 34.0257 | 18.2857 | 9.96 | 5.78 | 66.3786 | 16 | 11.1 | 39.2786
Öllingen | 34.28 | 26.775 | 7.505 | 0 | 54.62 | 6.72 | 1.66 | 46.24 | 56.9875 | 14.4 | 18.5 | 24.0875
Öpfingen | 47.7525 | 22.015 | 11.06 | 14.6775 | 59.74 | 11.84 | 1.66 | 46.24 | 57.8125 | 14.4 | 11.1 | 32.3125
Oppenau | 38.8161 | 29.6257 | 3.3487 | 5.8418 | 52.7152 | 16.3152 | 13.28 | 23.12 | 58.6746 | 12.8 | 29.6 | 16.2746
Oppenweiler | 32.1778 | 16.3956 | 9.8311 | 5.9511 | 90.5178 | 17.7778 | 14.94 | 57.8 | 82.4167 | 16 | 29.6 | 36.8167
Orsingen-Nenzingen | 40.8483 | 21.0233 | 7.6367 | 12.1883 | 34.36 | 16.16 | 6.64 | 11.56 | 59.3792 | 14.4 | 11.1 | 33.8792
Ortenberg | 34.125 | 4.76 | 23.7 | 5.665 | 48.64 | 18.88 | 6.64 | 23.12 | 89.25 | 16 | 33.3 | 39.95
Ostelsheim | 42.2822 | 30.1467 | 10.5333 | 1.6022 | 17.0644 | 7.9644 | 3.32 | 5.78 | 57.9111 | 16 | 11.1 | 30.8111
Osterburken | 25.1209 | 16.9845 | 5.8891 | 2.2473 | 77.3727 | 12.0727 | 13.28 | 52.02 | 43.9932 | 4.8 | 11.1 | 28.0932
Ostfildern | 44.906 | 14.518 | 23.384 | 7.004 | 86.96 | 19.2 | 9.96 | 57.8 | 59.7 | 1.6 | 11.1 | 47
Ostrach | 52.6924 | 35.8428 | 6.9204 | 9.9292 | 53.5216 | 4.7616 | 8.3 | 40.46 | 49.703 | 12.8 | 11.1 | 25.803
Östringen | 20.2992 | 9.1392 | 7.2048 | 3.9552 | 71.7656 | 8.9856 | 4.98 | 57.8 | 45.424 | 11.2 | 11.1 | 23.124
Ötigheim | 14.5273 | 4.76 | 9.7673 | 0 | 85.8509 | 21.4109 | 6.64 | 57.8 | 61.9364 | 9.6 | 13.4545 | 38.8818
Ötisheim | 35.1923 | 14.28 | 14.0985 | 6.8138 | 32.9846 | 18.9046 | 8.3 | 5.78 | 68.4692 | 16 | 10.5308 | 41.9385
Ottenbach | 38.9067 | 23.0067 | 8.69 | 7.21 | 61.38 | 1.92 | 1.66 | 57.8 | 54.6333 | 4.8 | 18.5 | 31.3333
Ottenhöfen im Schwarzwald | 43.0512 | 32.1776 | 5.4352 | 5.4384 | 40.9728 | 11.2128 | 6.64 | 23.12 | 50.456 | 8 | 32.116 | 10.34
Ottersweier | 36.6938 | 11.3508 | 12.0323 | 13.3108 | 80.6585 | 12.8985 | 9.96 | 57.8 | 73.6462 | 14.4 | 29.6 | 29.6462
Owen | 36.8067 | 20.6267 | 12.2889 | 3.8911 | 90.6111 | 21.1911 | 11.62 | 57.8 | 48.8222 | 8 | 7.4 | 33.4222
Owingen | 50.6624 | 30.1 | 6.5059 | 14.0565 | 49.8824 | 4.4424 | 4.98 | 40.46 | 52.5941 | 12.8 | 11.3176 | 28.4765
Pfaffenhofen | 29.5945 | 13.8473 | 9.1927 | 6.5545 | 39.66 | 0 | 4.98 | 34.68 | 48.5818 | 8 | 11.1 | 29.4818
Pfaffenweiler | 44.15 | 8.33 | 24.49 | 11.33 | 45.26 | 20.48 | 1.66 | 23.12 | 58.7 | 3.2 | 12.025 | 43.475
Pfalzgrafenweiler | 53.0878 | 40.7502 | 10.3278 | 2.0098 | 17.9932 | 0.59317 | 11.62 | 5.78 | 42.8293 | 8 | 11.1 | 23.7293
Pfedelbach | 31.7098 | 13.9317 | 12.1005 | 5.6776 | 45.0663 | 3.7463 | 6.64 | 34.68 | 44.4537 | 9.6 | 11.0098 | 23.8439
Pfinztal | 28.0671 | 8.33 | 12.5271 | 7.21 | 83.58 | 20.8 | 4.98 | 57.8 | 60.8964 | 11.2 | 11.7607 | 37.9357
Pforzheim | 42.666 | 20.0795 | 16.4538 | 6.1326 | 37.4655 | 18.4055 | 13.28 | 5.78 | 72.7977 | 1.6 | 29.6 | 41.5977
Pfronstetten | 48.262 | 42.9333 | 5.3286 | 0 | 47.9925 | 8.3325 | 4.98 | 34.68 | 37.0118 | 9.6 | 11.1 | 16.3118
Pfullendorf | 59.3718 | 36.904 | 7.7327 | 14.7351 | 58.9087 | 3.5087 | 14.94 | 40.46 | 51.1541 | 11.2 | 14.4082 | 25.5459
Pfullingen | 46.38 | 30.2077 | 9.3585 | 6.8138 | 53.9446 | 9.3046 | 9.96 | 34.68 | 62.6962 | 4.8 | 25.9 | 31.9962
Philippsburg | 31.9498 | 4.76 | 8.606 | 18.5838 | 85.7072 | 17.9472 | 9.96 | 57.8 | 60.4277 | 16 | 10.6277 | 33.8
Plankstadt | 25.005 | 4.76 | 13.035 | 7.21 | 72.88 | 19.2 | 1.66 | 52.02 | 62.575 | 8 | 11.1 | 43.475
Pleidelsheim | 41.732 | 9.52 | 17.38 | 14.832 | 86.956 | 17.536 | 11.62 | 57.8 | 75.57 | 3.2 | 29.6 | 42.77
Pliezhausen | 36.3538 | 16.065 | 15.01 | 5.2788 | 56.72 | 12.08 | 9.96 | 34.68 | 60.4688 | 9.6 | 25.9 | 24.9688
Plochingen | 41.3 | 13.4145 | 16.0873 | 11.7982 | 89.7836 | 20.3636 | 11.62 | 57.8 | 54.0364 | 3.2 | 11.1 | 39.7364
Plüderhausen | 33.0018 | 17.7418 | 8.3309 | 6.9291 | 82.0691 | 17.6291 | 6.64 | 57.8 | 51.4591 | 4.8 | 13.1182 | 33.5409
Radolfzell am Bodensee | 39.4945 | 18.0015 | 9.8822 | 11.6109 | 42.6902 | 17.8502 | 13.28 | 11.56 | 63.9455 | 4.8 | 24.6218 | 34.5236
Rainau | 46.1235 | 26.2835 | 10.167 | 9.673 | 38.9235 | 19.9235 | 1.66 | 17.34 | 63.3087 | 4.8 | 18.6609 | 39.8478
Rammingen | 33.7431 | 25.9969 | 6.32 | 1.4262 | 60.6723 | 9.4523 | 4.98 | 46.24 | 61.4615 | 14.4 | 18.5 | 28.5615
Rangendingen | 41.3137 | 23.5495 | 11.4758 | 6.2884 | 49.2021 | 7.8821 | 6.64 | 34.68 | 64.4526 | 16 | 11.1 | 37.3526
Rastatt | 37.9732 | 4.76 | 16.6943 | 16.5189 | 88.8423 | 14.4423 | 16.6 | 57.8 | 58.6302 | 1.6 | 14.7302 | 42.3
Ratshausen | 53.5167 | 44.4267 | 7.3733 | 1.7167 | 53.72 | 5.76 | 13.28 | 34.68 | 38.7833 | 12.8 | 11.1 | 14.8833
Rauenberg | 36.5933 | 5.2889 | 18.2578 | 13.0467 | 69.7511 | 16.0711 | 1.66 | 52.02 | 55.0333 | 3.2 | 11.1 | 40.7333
Ravensburg | 48.241 | 22.78 | 12.4143 | 13.0467 | 72.7705 | 15.7105 | 16.6 | 40.46 | 59.1131 | 4.8 | 18.2798 | 36.0333
Ravenstein | 27.3726 | 16.043 | 5.1496 | 6.18 | 59.8904 | 6.2104 | 1.66 | 52.02 | 37.4852 | 4.8 | 11.1 | 21.5852
Rechberghausen | 44.1029 | 14.96 | 20.3143 | 8.8286 | 76.8457 | 15.7257 | 3.32 | 57.8 | 60.7286 | 8 | 11.1 | 41.6286
Rechtenstein | 62.7 | 30.1467 | 12.64 | 19.9133 | 68.38 | 20.48 | 1.66 | 46.24 | 31.7667 | 14.4 | 11.1 | 6.2667
Reichartshausen | 25.898 | 14.756 | 10.112 | 1.03 | 61.864 | 4.864 | 4.98 | 52.02 | 42.7 | 12.8 | 11.1 | 18.8
Reichenau | 46.6218 | 14.28 | 14.3636 | 17.9782 | 42.76 | 17.92 | 13.28 | 11.56 | 56.5 | 6.4 | 9.0818 | 41.0182
Reichenbach am Heuberg | 61.39 | 46.8067 | 7.3733 | 7.21 | 29.76 | 0 | 6.64 | 23.12 | 43.5167 | 14.4 | 11.1 | 18.0167
Reichenbach an der Fils | 46.3567 | 11.9 | 21.0667 | 13.39 | 87.4333 | 21.3333 | 8.3 | 57.8 | 57.3833 | 3.2 | 11.1 | 43.0833
Reilingen | 24.6 | 4.76 | 9.2825 | 10.5575 | 71.02 | 15.68 | 3.32 | 52.02 | 62.3812 | 12.8 | 11.1 | 38.4812
Remchingen | 26.2562 | 9.2933 | 12.941 | 4.0219 | 32.4124 | 19.9924 | 6.64 | 5.78 | 64.219 | 14.4 | 11.1 | 38.719
Remseck am Neckar | 41.0364 | 9.3036 | 20.6836 | 11.0491 | 72 | 10.88 | 3.32 | 57.8 | 68.2682 | 1.6 | 22.8727 | 43.7955
Remshalden | 42.8933 | 13.9627 | 19.592 | 9.3387 | 85.0053 | 20.5653 | 6.64 | 57.8 | 79.84 | 4.8 | 33.0533 | 41.9867
Renchen | 31.1714 | 5.78 | 10.3829 | 15.0086 | 51.8514 | 15.4514 | 13.28 | 23.12 | 70.8393 | 12.8 | 29.3357 | 28.7036
Renningen | 39.6733 | 22.6893 | 11.9027 | 5.0813 | 89.0467 | 19.6267 | 11.62 | 57.8 | 57.6067 | 6.4 | 11.1 | 40.1067
Renquishausen | 63.152 | 47.6 | 13.904 | 1.648 | 29.76 | 0 | 6.64 | 23.12 | 59.62 | 12.8 | 11.1 | 35.72
Reute | 20.56 | 4.76 | 15.8 | 0 | 45.112 | 12.032 | 9.96 | 23.12 | 58.68 | 12.8 | 11.1 | 34.78
Reutlingen | 41.442 | 18.4523 | 17.7506 | 5.239 | 63.5736 | 13.9536 | 14.94 | 34.68 | 68.8679 | 3.2 | 26.037 | 39.6309
Rheinau | 30.9749 | 4.76 | 8.5454 | 17.6696 | 40.8515 | 6.1115 | 11.62 | 23.12 | 71.7254 | 12.8 | 29.6 | 29.3254
Rheinau, gemeindefreies Gebiet | 25.0657 | 4.76 | 0 | 20.3057 | 33.5571 | 8.7771 | 1.66 | 23.12 | 19.4143 | 1.6 | 11.1 | 6.7143
Rheinfelden (Baden) | 32.0024 | 14.4441 | 13.4028 | 4.1555 | 37.9614 | 16.4414 | 9.96 | 11.56 | 66.4362 | 4.8 | 25.9 | 35.7362
Rheinhausen | 30.4678 | 4.76 | 8.4267 | 17.2811 | 37.8178 | 11.3778 | 3.32 | 23.12 | 37.7667 | 1.6 | 11.1 | 25.0667
Rheinmünster | 32.0343 | 4.76 | 9.0286 | 18.2457 | 72.7257 | 1.6457 | 13.28 | 57.8 | 72.4214 | 11.2 | 29.7762 | 31.4452
Rheinstetten | 23.1352 | 4.76 | 13.4028 | 4.9724 | 86.889 | 20.789 | 8.3 | 57.8 | 58.9897 | 6.4 | 11.1 | 41.4897
Rickenbach | 57.8256 | 41.7988 | 14.4175 | 1.6094 | 17.96 | 3.08 | 3.32 | 11.56 | 62.6719 | 9.6 | 25.9 | 27.1719
Riederich | 47.365 | 13.09 | 24.49 | 9.785 | 65.44 | 20.8 | 9.96 | 34.68 | 85.375 | 16 | 25.9 | 43.475
Riedhausen | 54.8178 | 35.4356 | 7.0222 | 12.36 | 45.96 | 3.84 | 1.66 | 40.46 | 46.8111 | 9.6 | 11.1 | 26.1111
Riedlingen | 53.5723 | 31.5663 | 8.8147 | 13.1912 | 69.6046 | 11.7446 | 11.62 | 46.24 | 52.7263 | 11.2 | 11.1 | 30.4263
Riegel am Kaiserstuhl | 30.7435 | 4.76 | 7.8071 | 18.1765 | 51.6706 | 21.9106 | 6.64 | 23.12 | 61.2824 | 11.2 | 11.1 | 38.9824
Rielasingen-Worblingen | 41.24 | 15.232 | 14.7467 | 11.2613 | 26.5707 | 11.6907 | 3.32 | 11.56 | 63.1667 | 8 | 10.36 | 44.8067
Riesbürg | 44.9956 | 28.8244 | 9.3044 | 6.8667 | 41.1889 | 17.2089 | 6.64 | 17.34 | 62.7944 | 8 | 18.5 | 36.2944
Rietheim-Weilheim | 56.588 | 43.316 | 13.272 | 0 | 62.504 | 22.784 | 16.6 | 23.12 | 65.17 | 16 | 11.1 | 38.07
Ringsheim | 24.754 | 8.092 | 8.216 | 8.446 | 44.1 | 16 | 4.98 | 23.12 | 52.1 | 12.8 | 11.1 | 28.2
Rohrdorf | 54.1867 | 30.1467 | 15.8 | 8.24 | 17.2533 | 9.8133 | 1.66 | 5.78 | 64.7 | 16 | 11.1 | 37.6
Roigheim | 27.31 | 13.8833 | 5.53 | 7.8967 | 50.86 | 11.2 | 4.98 | 34.68 | 45.6667 | 4.8 | 11.1 | 29.7667
Römerstein | 53.5343 | 46.92 | 6.32 | 0.29429 | 49.1848 | 11.1848 | 3.32 | 34.68 | 52.3238 | 12.8 | 11.1 | 28.4238
Rosenberg | 35.0661 | 28.9567 | 4.5644 | 1.545 | 31.3067 | 2.3467 | 11.62 | 17.34 | 66.9333 | 16 | 18.2944 | 32.6389
Rosenberg | 30.328 | 17.969 | 5.767 | 6.592 | 74.452 | 9.152 | 13.28 | 52.02 | 32.16 | 3.2 | 11.1 | 17.86
Rosenfeld | 50.2357 | 37.0452 | 8.1748 | 5.0157 | 47.9974 | 1.6974 | 11.62 | 34.68 | 46.7174 | 16 | 11.1 | 19.6174
Rosengarten | 33.6221 | 19.89 | 8.8029 | 4.9293 | 48.9857 | 9.3257 | 4.98 | 34.68 | 34.675 | 6.4 | 7.7964 | 20.4786
Rot am See | 34.6114 | 22.984 | 7.4486 | 4.1789 | 49.1097 | 7.7897 | 6.64 | 34.68 | 52.2871 | 11.2 | 17.6543 | 23.4329
Rot an der Rot | 56.0743 | 36.7313 | 4.4767 | 14.8663 | 52.9693 | 1.7493 | 4.98 | 46.24 | 41.525 | 12.8 | 11.1 | 17.625
Rottenacker | 47.46 | 26.4444 | 8.4267 | 12.5889 | 73.0778 | 15.2178 | 11.62 | 46.24 | 61.0111 | 14.4 | 11.1 | 35.5111
Rottenburg am Neckar | 36.9161 | 21.9528 | 9.9516 | 5.0116 | 53.0904 | 13.4304 | 4.98 | 34.68 | 52.0739 | 8 | 14.3306 | 29.7433
Rottweil | 55.9711 | 37.0548 | 10.5495 | 8.3668 | 55.2317 | 17.1717 | 14.94 | 23.12 | 40.6077 | 3.2 | 7.4 | 30.0077
Rudersberg | 33.9467 | 17.0567 | 13.3422 | 3.5478 | 72.5578 | 9.7778 | 4.98 | 57.8 | 65.4389 | 3.2 | 29.6 | 32.6389
Rümmingen | 40.2733 | 11.1067 | 14.7467 | 14.42 | 35.7867 | 20.9067 | 3.32 | 11.56 | 70.1 | 16 | 25.9 | 28.2
Ruppertshofen | 47.2062 | 31.1231 | 10.6954 | 5.3877 | 24.8938 | 4.2338 | 3.32 | 17.34 | 56.6615 | 9.6 | 18.5 | 28.5615
Rust | 27.2771 | 4.76 | 10.1571 | 12.36 | 60.6571 | 20.9371 | 16.6 | 23.12 | 62.6857 | 16 | 11.1 | 35.5857
Rutesheim | 41.2369 | 24.8985 | 15.0708 | 1.2677 | 84.2031 | 16.4431 | 9.96 | 57.8 | 58.3538 | 6.4 | 11.1 | 40.8538
Sachsenheim | 32.3564 | 16.15 | 8.4079 | 7.7986 | 66.4143 | 3.6343 | 4.98 | 57.8 | 47.2732 | 4.8 | 12.0911 | 30.3821
Salach | 46.0156 | 20.0978 | 17.9067 | 8.0111 | 92.8889 | 18.4889 | 16.6 | 57.8 | 53.2444 | 3.2 | 11.9222 | 38.1222
Salem | 40.6214 | 18.6225 | 9.3137 | 12.6853 | 55.2274 | 6.4674 | 8.3 | 40.46 | 60.7912 | 14.4 | 11.1 | 35.2912
Sandhausen | 19.7143 | 4.76 | 10.8343 | 4.12 | 73.4429 | 18.1029 | 3.32 | 52.02 | 68.3929 | 16 | 11.1 | 41.2929
Sasbach | 36.3488 | 18.1475 | 10.8625 | 7.3388 | 48.1 | 13.36 | 11.62 | 23.12 | 79.3812 | 16 | 29.6 | 33.7812
Sasbach am Kaiserstuhl | 28.735 | 5.0575 | 11.06 | 12.6175 | 44.12 | 17.68 | 3.32 | 23.12 | 42.275 | 11.2 | 11.1 | 19.975
Sasbachwalden | 47.5063 | 35.7 | 9.875 | 1.9313 | 41.58 | 10.16 | 8.3 | 23.12 | 77.5187 | 11.2 | 29.6 | 36.7187
Satteldorf | 42.4657 | 24.3667 | 8.8781 | 9.221 | 68.4381 | 17.1581 | 16.6 | 34.68 | 56.7595 | 4.8 | 18.5 | 33.4595
Sauldorf | 55.1081 | 36.1557 | 7.7319 | 11.2204 | 56.086 | 7.326 | 8.3 | 40.46 | 49.8 | 14.4 | 11.1 | 24.3
Schallbach | 33.7 | 9.52 | 22.12 | 2.06 | 27.94 | 14.72 | 1.66 | 11.56 | 72.45 | 16 | 25.9 | 30.55
Schallstadt | 24.2867 | 5.0244 | 11.9378 | 7.3244 | 51.6156 | 20.1956 | 8.3 | 23.12 | 79.1722 | 12.8 | 25.9 | 40.4722
Schechingen | 41.84 | 29.036 | 10.744 | 2.06 | 21.944 | 2.944 | 1.66 | 17.34 | 62.6 | 11.2 | 18.5 | 32.9
Scheer | 55.776 | 33.0027 | 8.216 | 14.5573 | 59.132 | 12.032 | 6.64 | 40.46 | 51.4733 | 12.8 | 11.1 | 27.5733
Schefflenz | 26.0943 | 15.776 | 6.1394 | 4.1789 | 71.2486 | 15.9086 | 3.32 | 52.02 | 59.44 | 6.4 | 33.3 | 19.74
Schelklingen | 46.2406 | 40.1496 | 6.091 | 0 | 62.1093 | 10.8893 | 4.98 | 46.24 | 41.9855 | 11.2 | 11.1 | 19.6855
Schemmerhofen | 46.0079 | 25.0892 | 9.5458 | 11.3729 | 62.1733 | 12.6133 | 3.32 | 46.24 | 56.6375 | 14.4 | 11.1 | 31.1375
Schenkenzell | 45.2284 | 35.7 | 4.3242 | 5.2042 | 41.6505 | 11.8905 | 6.64 | 23.12 | 64.2816 | 12.8 | 33.3 | 18.1816
Schiltach | 42.5547 | 29.6707 | 5.056 | 7.828 | 57.3413 | 17.6213 | 16.6 | 23.12 | 70.3267 | 16 | 33.1767 | 21.15
Schlaitdorf | 38.5467 | 16.66 | 11.5867 | 10.3 | 71.62 | 12.16 | 1.66 | 57.8 | 62.2167 | 9.6 | 11.1 | 41.5167
Schlat | 36.245 | 20.825 | 10.27 | 5.15 | 67.78 | 8.32 | 1.66 | 57.8 | 45.8 | 11.2 | 11.1 | 23.5
Schliengen | 32.692 | 17.68 | 8.1257 | 6.8863 | 23.5109 | 8.6309 | 3.32 | 11.56 | 56.18 | 9.6 | 25.9 | 20.68
Schlier | 60.9006 | 35.1626 | 8.4606 | 17.2774 | 46.0097 | 2.2297 | 3.32 | 40.46 | 54.8484 | 14.4 | 11.3387 | 29.1097
Schlierbach | 28.352 | 15.232 | 11.06 | 2.06 | 84.136 | 13.056 | 13.28 | 57.8 | 67.61 | 12.8 | 11.1 | 43.71
Schluchsee | 60.8606 | 47.6 | 3.6044 | 9.6562 | 49.92 | 16.84 | 9.96 | 23.12 | 58.2031 | 16 | 25.9 | 16.3031
Schnürpflingen | 37.084 | 25.228 | 9.796 | 2.06 | 48.412 | 0.512 | 1.66 | 46.24 | 63.1 | 14.4 | 11.1 | 37.6
Schömberg | 54.9981 | 40.5733 | 11.2857 | 3.139 | 55.9343 | 16.2743 | 4.98 | 34.68 | 78.881 | 12.8 | 29.6 | 36.481
Schömberg | 54.5217 | 40.1956 | 12.5522 | 1.7739 | 20.7511 | 9.9911 | 4.98 | 5.78 | 57.9889 | 11.2 | 11.4083 | 35.3806
Schonach im Schwarzwald | 53.2913 | 46.9897 | 4.2944 | 2.0072 | 43.4564 | 7.0564 | 13.28 | 23.12 | 54.2154 | 9.6 | 22.2 | 22.4154
Schönaich | 39.7333 | 20.6267 | 13.9567 | 5.15 | 71.6933 | 7.2533 | 6.64 | 57.8 | 61.4333 | 9.6 | 11.1 | 40.7333
Schönau | 35.399 | 19.992 | 12.008 | 3.399 | 62.632 | 5.632 | 4.98 | 52.02 | 54.635 | 8 | 10.915 | 35.72
Schönau im Schwarzwald | 54.0586 | 42.5 | 6.9971 | 4.5614 | 36.8457 | 8.6857 | 16.6 | 11.56 | 43.2429 | 9.6 | 12.1571 | 21.4857
Schönbrunn | 35.2858 | 22.111 | 9.7858 | 3.389 | 64.8697 | 11.1897 | 1.66 | 52.02 | 49.0677 | 12.8 | 11.1 | 25.1677
Schönenberg | 49.0367 | 43.6333 | 3.6867 | 1.7167 | 19.1933 | 5.9733 | 1.66 | 11.56 | 30.8167 | 6.4 | 11.1 | 13.3167
Schöntal | 26.9654 | 13.5724 | 7.0459 | 6.347 | 48.3065 | 2.0065 | 11.62 | 34.68 | 38.5108 | 4.8 | 11.1 | 22.6108
Schönwald im Schwarzwald | 53.3393 | 47.6 | 4.2133 | 1.5259 | 42.3237 | 10.9037 | 8.3 | 23.12 | 52.1 | 6.4 | 22.2 | 23.5
Schopfheim | 44.8477 | 29.4327 | 9.2693 | 6.1457 | 34.32 | 12.8 | 9.96 | 11.56 | 54.86 | 6.4 | 25.9 | 22.56
Schopfloch | 51.8682 | 40.32 | 9.8518 | 1.6965 | 35.3306 | 12.9506 | 16.6 | 5.78 | 55.6353 | 14.4 | 11.1 | 30.1353
Schorndorf | 37.0996 | 16.4436 | 14.3636 | 6.2924 | 82.0495 | 14.2895 | 9.96 | 57.8 | 54.6055 | 1.6 | 15.4055 | 37.6
Schramberg | 55.7962 | 42.647 | 9.8643 | 3.2849 | 45.0303 | 5.3103 | 16.6 | 23.12 | 72.9176 | 6.4 | 33.3 | 33.2176
Schriesheim | 32.5858 | 16.1226 | 12.7419 | 3.7213 | 66.2819 | 10.9419 | 3.32 | 52.02 | 56.4968 | 12.8 | 11.1 | 32.5968
Schrozberg | 33.8446 | 24.3289 | 5.4582 | 4.0576 | 49.3541 | 6.3741 | 8.3 | 34.68 | 48.4475 | 6.4 | 14.9869 | 27.0606
Schuttertal | 32.8754 | 23.1058 | 4.1475 | 5.6221 | 25.26 | 0.48 | 1.66 | 23.12 | 54.0625 | 9.6 | 33.3 | 11.1625
Schutterwald | 34.7905 | 4.76 | 12.1411 | 17.8895 | 43.8589 | 10.7789 | 9.96 | 23.12 | 69.0947 | 14.4 | 22.7842 | 31.9105
Schwäbisch Gmünd | 44.4161 | 23.8 | 14.0737 | 6.5424 | 42.8163 | 10.5363 | 14.94 | 17.34 | 70.0639 | 1.6 | 28.9491 | 39.5148
Schwäbisch Hall | 34.146 | 18.6592 | 12.3556 | 3.1312 | 61.2128 | 9.9328 | 16.6 | 34.68 | 41.909 | 3.2 | 7.548 | 31.161
Schwaigern | 22.5795 | 10.1691 | 8.6182 | 3.7923 | 62.2418 | 15.9418 | 11.62 | 34.68 | 47.4136 | 3.2 | 11.1 | 33.1136
Schwaikheim | 32.32 | 10.0489 | 18.6089 | 3.6622 | 81.4578 | 20.3378 | 3.32 | 57.8 | 73.5667 | 4.8 | 29.6 | 39.1667
Schwanau | 30.6518 | 4.76 | 10.5024 | 15.3894 | 44.1929 | 7.7929 | 13.28 | 23.12 | 83.7471 | 16 | 31.6676 | 36.0794
Schwarzach | 25.9371 | 16.32 | 9.0286 | 0.58857 | 71.1514 | 5.8514 | 13.28 | 52.02 | 52 | 8 | 11.1 | 32.9
Schwendi | 47.0983 | 26.18 | 8.5583 | 12.36 | 56.6267 | 0.42667 | 9.96 | 46.24 | 50.5125 | 12.8 | 14.8 | 22.9125
Schwenningen | 52.8667 | 47.6 | 5.2667 | 0 | 45.4156 | 1.6356 | 3.32 | 40.46 | 34.0833 | 12.8 | 11.1 | 10.1833
Schwetzingen | 31.8137 | 4.76 | 14.8021 | 12.2516 | 82.2337 | 18.5937 | 11.62 | 52.02 | 55.1158 | 3.2 | 11.1 | 40.8158
Schwieberdingen | 25.8867 | 12.2967 | 12.9033 | 0.68667 | 95.0933 | 20.6933 | 16.6 | 57.8 | 60.125 | 3.2 | 11.1 | 45.825
Schwörstadt | 34.2867 | 15.3378 | 10.7089 | 8.24 | 29.5756 | 16.3556 | 1.66 | 11.56 | 65.3944 | 3.2 | 25.9 | 36.2944
Seckach | 37.8489 | 17.9822 | 9.9481 | 9.9185 | 71.7904 | 16.4504 | 3.32 | 52.02 | 44.2593 | 6.4 | 11.9222 | 25.937
Seebach | 49.8056 | 40.7244 | 4.3889 | 4.6922 | 43.4844 | 13.7244 | 6.64 | 23.12 | 50.1333 | 8 | 29.6 | 12.5333
Seekirch | 41.74 | 33.32 | 8.1257 | 0.29429 | 56.86 | 8.96 | 1.66 | 46.24 | 33.5571 | 14.4 | 11.1 | 8.0571
Seelbach | 27.9455 | 16.5779 | 4.9034 | 6.4641 | 36.6455 | 6.8855 | 6.64 | 23.12 | 61.4621 | 6.4 | 32.5345 | 22.5276
Seewald | 52.779 | 45.3021 | 4.0317 | 3.4452 | 24.391 | 8.651 | 9.96 | 5.78 | 37.8034 | 12.8 | 11.2276 | 13.7759
Seitingen-Oberflacht | 54.7318 | 43.12 | 7.2494 | 4.3624 | 38.5659 | 10.4659 | 4.98 | 23.12 | 55.8529 | 16 | 11.1 | 28.7529
Sersheim | 28.2127 | 13.4145 | 8.6182 | 6.18 | 71.4764 | 10.3564 | 3.32 | 57.8 | 65.9091 | 6.4 | 29.6 | 29.9091
Setzingen | 33.1 | 27.965 | 5.135 | 0 | 60.28 | 10.72 | 3.32 | 46.24 | 55.55 | 11.2 | 18.5 | 25.85
Sexau | 24.1786 | 9.52 | 7.4486 | 7.21 | 41.8571 | 8.7771 | 9.96 | 23.12 | 46.2357 | 16 | 11.1 | 19.1357
Siegelsbach | 29.6143 | 13.6 | 12.1886 | 3.8257 | 63.5314 | 12.2514 | 16.6 | 34.68 | 41.2571 | 8 | 11.1 | 22.1571
Sigmaringen | 52.3875 | 38.3505 | 5.9609 | 8.0761 | 71.88 | 16.48 | 14.94 | 40.46 | 78.1932 | 12.8 | 34.3091 | 31.0841
Sigmaringendorf | 62.0667 | 31.7333 | 13.1667 | 17.1667 | 76.7333 | 21.3333 | 14.94 | 40.46 | 50.375 | 14.4 | 13.2583 | 22.7167
Simmersfeld | 52.2057 | 44.9933 | 5.6429 | 1.5695 | 27.0448 | 7.9848 | 13.28 | 5.78 | 45.8476 | 11.2 | 10.9238 | 23.7238
Simmozheim | 40.264 | 31.416 | 8.848 | 0 | 21.008 | 13.568 | 1.66 | 5.78 | 65.64 | 16 | 11.1 | 38.54
Simonswald | 47.1565 | 39.5397 | 2.8651 | 4.7517 | 26.4525 | 1.6725 | 1.66 | 23.12 | 28.4733 | 4.8 | 10.952 | 12.7213
Sindelfingen | 40.9304 | 23.7008 | 13.4958 | 3.7337 | 92.16 | 17.76 | 16.6 | 57.8 | 68.1875 | 4.8 | 18.3458 | 45.0417
Singen (Hohentwiel) | 34.6092 | 16.0748 | 13.4689 | 5.0656 | 44.2544 | 16.0944 | 16.6 | 11.56 | 59.4475 | 6.4 | 10.9787 | 42.0689
Sinsheim | 22.9142 | 9.8048 | 9.588 | 3.5214 | 79.7082 | 14.4082 | 13.28 | 52.02 | 45.5863 | 4.8 | 11.1 | 29.6863
Sinzheim | 32.6624 | 5.712 | 13.272 | 13.6784 | 82.7184 | 18.2784 | 6.64 | 57.8 | 85.932 | 16 | 32.708 | 37.224
Sipplingen | 40.22 | 20.23 | 18.96 | 1.03 | 67.52 | 22.08 | 4.98 | 40.46 | 66.2 | 12.8 | 11.1 | 42.3
Sölden | 34.14 | 20.23 | 11.85 | 2.06 | 36.98 | 2.24 | 11.62 | 23.12 | 48.325 | 4.8 | 25.9 | 17.625
Sonnenbühl | 52.419 | 46.1228 | 6.0476 | 0.24862 | 45.6897 | 4.3697 | 6.64 | 34.68 | 52.2207 | 16 | 11.1 | 25.1207
Sontheim an der Brenz | 36.0543 | 24.48 | 9.3671 | 2.2071 | 42.1114 | 14.8114 | 9.96 | 17.34 | 59.8679 | 8 | 18.6321 | 33.2357
Spaichingen | 57.9424 | 41.44 | 14.6847 | 1.8176 | 55.5247 | 19.1247 | 13.28 | 23.12 | 61.5 | 12.8 | 11.1 | 37.6
Spechbach | 24.025 | 10.115 | 11.85 | 2.06 | 59.12 | 5.44 | 1.66 | 52.02 | 71.775 | 12.8 | 29.6 | 29.375
Spiegelberg | 34.3179 | 23.97 | 8.8029 | 1.545 | 62.1571 | 2.6971 | 1.66 | 57.8 | 55.3571 | 8 | 23.5214 | 23.8357
Spraitbach | 43.58 | 30.2909 | 12.3527 | 0.93636 | 30.8691 | 11.8691 | 1.66 | 17.34 | 71.2545 | 9.6 | 18.5 | 43.1545
St. Blasien | 58.16 | 46.5979 | 4.7677 | 6.7944 | 30.1396 | 5.2996 | 13.28 | 11.56 | 45.1456 | 1.6 | 25.9 | 17.6456
St. Georgen im Schwarzwald | 59.6691 | 47.6 | 7.2625 | 4.8067 | 49.4919 | 13.0919 | 13.28 | 23.12 | 57.9211 | 9.6 | 22.2649 | 26.0561
St. Johann | 51.1993 | 44.71 | 6.4893 | 0 | 43.9429 | 5.9429 | 3.32 | 34.68 | 50.0857 | 12.8 | 11.1 | 26.1857
St. Leon-Rot | 28.1809 | 4.76 | 13.2145 | 10.2064 | 82.1455 | 15.1855 | 14.94 | 52.02 | 70.4682 | 16 | 11.1 | 43.3682
St. Märgen | 50.6379 | 46.9434 | 1.6345 | 2.06 | 33.0166 | 6.5766 | 3.32 | 23.12 | 32.8724 | 12.8 | 11.4828 | 8.5897
St. Peter | 50.3312 | 44.8 | 3.5318 | 1.9994 | 26.44 | 0 | 3.32 | 23.12 | 26.7059 | 8 | 7.5088 | 11.1971
Staig | 38.3133 | 24.0644 | 10.3578 | 3.8911 | 51.9778 | 2.4178 | 3.32 | 46.24 | 54.2833 | 12.8 | 11.7167 | 29.7667
Starzach | 45.4192 | 25.9969 | 13.0046 | 6.4177 | 46.1862 | 9.8462 | 1.66 | 34.68 | 45.0769 | 11.2 | 11.1 | 22.7769
Staufen im Breisgau | 37.2609 | 15.1455 | 11.3473 | 10.7682 | 46.0545 | 12.9745 | 9.96 | 23.12 | 59.5318 | 11.2 | 25.9 | 22.4318
Stegen | 37.7872 | 27.7984 | 4.5504 | 5.4384 | 32.9936 | 6.5536 | 3.32 | 23.12 | 45.02 | 16 | 7.4 | 21.62
Steinach | 30.8171 | 16.94 | 5.5765 | 8.3006 | 42.8647 | 11.4447 | 8.3 | 23.12 | 60.0206 | 8 | 33.0824 | 18.9382
Steinen | 39.2686 | 22.2855 | 8.9773 | 8.0059 | 23.7527 | 8.8727 | 3.32 | 11.56 | 43.7023 | 8 | 20.8545 | 14.8477
Steinenbronn | 40.36 | 21.42 | 12.245 | 6.695 | 67.48 | 3.04 | 6.64 | 57.8 | 64.4375 | 12.8 | 11.1 | 40.5375
Steinhausen an der Rottum | 51.3469 | 37.0952 | 5.2303 | 9.0214 | 48.7386 | 0.83862 | 1.66 | 46.24 | 41.2207 | 14.4 | 11.1 | 15.7207
Steinheim am Albuch | 41.7984 | 37.3911 | 4.4074 | 0 | 33.8084 | 8.1684 | 8.3 | 17.34 | 48.5039 | 6.4 | 19.7171 | 22.3868
Steinheim an der Murr | 28.8696 | 10.3478 | 13.327 | 5.1948 | 73.753 | 12.633 | 3.32 | 57.8 | 70.1609 | 4.8 | 29.6 | 35.7609
Steinmauern | 16.1733 | 4.76 | 7.6367 | 3.7767 | 65.86 | 6.4 | 1.66 | 57.8 | 58.2833 | 12.8 | 11.4083 | 34.075
Steißlingen | 33.8381 | 18.1333 | 7.0724 | 8.6324 | 34.8076 | 13.2876 | 9.96 | 11.56 | 61.981 | 12.8 | 11.8048 | 37.3762
Sternenfels | 30.0971 | 16.32 | 10.8343 | 2.9429 | 19.9743 | 0.91429 | 13.28 | 5.78 | 42.5 | 3.2 | 11.1 | 28.2
Stetten | 38.8533 | 15.8667 | 14.7467 | 8.24 | 54.92 | 12.8 | 1.66 | 40.46 | 64.6333 | 12.8 | 11.1 | 40.7333
Stetten am kalten Markt | 52.6804 | 44.7067 | 7.1255 | 0.84824 | 56.4937 | 6.0737 | 9.96 | 40.46 | 36.9196 | 9.6 | 11.1 | 16.2196
Stimpfach | 42.61 | 26.4973 | 8.216 | 7.8967 | 51.8547 | 8.8747 | 8.3 | 34.68 | 52.6633 | 8 | 18.5 | 26.1633
Stockach | 48.8759 | 25.0844 | 10.4832 | 13.3083 | 39.6921 | 14.8521 | 13.28 | 11.56 | 48.9206 | 11.2 | 10.0429 | 27.6778
Stödtlen | 39.5945 | 29.3807 | 8.9352 | 1.2786 | 22.2048 | 1.5448 | 3.32 | 17.34 | 50.6483 | 8 | 18.5 | 24.1483
Straßberg | 52.1113 | 44.4957 | 6.1826 | 1.433 | 56.5226 | 16.8626 | 4.98 | 34.68 | 45.5609 | 12.8 | 11.1 | 21.6609
Straubenhardt | 36.3862 | 22.7588 | 13.6275 | 0 | 23.26 | 7.52 | 9.96 | 5.78 | 57.2844 | 16 | 11.9094 | 29.375
Stühlingen | 45.2123 | 34.0232 | 6.32 | 4.8691 | 36.4309 | 13.2509 | 11.62 | 11.56 | 52.7716 | 11.2 | 21.8636 | 19.708
Stutensee | 31.1902 | 4.76 | 12.5629 | 13.8673 | 85.5132 | 21.0732 | 6.64 | 57.8 | 66.3073 | 12.8 | 11.5512 | 41.9561
Stuttgart | 42.6864 | 12.7677 | 23.7494 | 6.1693 | 96.7333 | 22.3333 | 16.6 | 57.8 | 69.2 | 1.6 | 22.1422 | 45.4578
Sulz am Neckar | 46.1407 | 31.36 | 8.6249 | 6.1558 | 45.4885 | 12.4085 | 9.96 | 23.12 | 57.2353 | 11.2 | 17.8906 | 28.1447
Sulzbach an der Murr | 33.5989 | 19.992 | 7.1326 | 6.4743 | 86.0743 | 14.9943 | 13.28 | 57.8 | 57.7429 | 8 | 29.6 | 20.1429
Sulzbach-Laufen | 35.7576 | 24.7288 | 4.5473 | 6.4815 | 60.4898 | 9.2098 | 16.6 | 34.68 | 50.1146 | 8 | 18.5 | 23.6146
Sulzburg | 36.5467 | 24.7067 | 7.5238 | 4.3162 | 38.4114 | 2.0114 | 13.28 | 23.12 | 48.6048 | 4.8 | 25.9 | 17.9048
Sulzfeld | 23.4656 | 10.0489 | 8.9533 | 4.4633 | 82.2889 | 17.8489 | 6.64 | 57.8 | 46.2556 | 8 | 11.1 | 27.1556
Süßen | 41.4364 | 17.3091 | 15.5127 | 8.6145 | 88.24 | 20.48 | 9.96 | 57.8 | 56.1091 | 6.4 | 12.1091 | 37.6
Täferrot | 44.76 | 26.656 | 8.216 | 9.888 | 21.048 | 2.048 | 1.66 | 17.34 | 67.58 | 9.6 | 18.5 | 39.48
Talheim | 53.3743 | 45.22 | 6.0943 | 2.06 | 41.7371 | 11.9771 | 6.64 | 23.12 | 59.7429 | 14.4 | 11.1 | 34.2429
Talheim | 27.4527 | 10.8182 | 11.2036 | 5.4309 | 54.5 | 11.52 | 8.3 | 34.68 | 78.6455 | 9.6 | 37 | 32.0455
Tamm | 30.4343 | 12.24 | 17.6057 | 0.58857 | 81.9943 | 17.5543 | 6.64 | 57.8 | 55.6714 | 1.6 | 11.1 | 42.9714
Tannhausen | 41.0489 | 31.9978 | 5.6178 | 3.4333 | 24.5956 | 2.2756 | 4.98 | 17.34 | 50.7167 | 4.8 | 18.5 | 27.4167
Tannheim | 45.3638 | 32.4046 | 5.5908 | 7.3685 | 60.4046 | 12.5046 | 1.66 | 46.24 | 50.6538 | 12.8 | 11.1 | 26.7538
Tauberbischofsheim | 28.4486 | 16.4711 | 7.8248 | 4.1527 | 67.2495 | 15.9695 | 16.6 | 34.68 | 49.8349 | 6.4 | 10.9825 | 32.4524
Tengen | 45.6531 | 35.0592 | 7.9 | 2.6938 | 23.14 | 9.92 | 1.66 | 11.56 | 60.4865 | 12.8 | 21.2038 | 26.4827
Teningen | 25.5205 | 5.5319 | 11.3589 | 8.6297 | 53.0059 | 18.2659 | 11.62 | 23.12 | 55.4946 | 8 | 11.8 | 35.6946
Tettnang | 51.2964 | 24.0131 | 12.3099 | 14.9734 | 63.634 | 8.234 | 14.94 | 40.46 | 49.5896 | 8 | 21.3164 | 20.2731
Tiefenbach | 55.55 | 33.32 | 11.5867 | 10.6433 | 51.74 | 3.84 | 1.66 | 46.24 | 41.1667 | 14.4 | 11.1 | 15.6667
Tiefenbronn | 37.2371 | 23.46 | 10.8343 | 2.9429 | 13.7629 | 4.6629 | 3.32 | 5.78 | 72.1 | 14.4 | 15.0643 | 42.6357
Titisee-Neustadt | 61.5331 | 47.6 | 4.5895 | 9.3436 | 47.22 | 12.48 | 11.62 | 23.12 | 65.6214 | 11.2 | 35.0619 | 19.3595
Todtmoos | 57.0885 | 47.2338 | 8.5077 | 1.3469 | 19.86 | 0 | 8.3 | 11.56 | 48.5692 | 6.4 | 25.9 | 16.2692
Todtnau | 60.1115 | 46.6624 | 6.8945 | 6.5545 | 29.0642 | 7.5442 | 9.96 | 11.56 | 51.4455 | 6.4 | 25.6758 | 19.3697
Triberg im Schwarzwald | 54.6573 | 46.172 | 6.4253 | 2.06 | 49.844 | 15.104 | 11.62 | 23.12 | 53.5433 | 8 | 22.2 | 23.3433
Trochtelfingen | 50.4494 | 43.52 | 4.8426 | 2.0868 | 58.3234 | 15.3434 | 8.3 | 34.68 | 44.0429 | 12.8 | 11.1 | 20.1429
Trossingen | 57.7345 | 40.8927 | 14.22 | 2.6218 | 48.06 | 16.64 | 8.3 | 23.12 | 48.9455 | 4.8 | 7.4 | 36.7455
Tübingen | 40.0804 | 17.838 | 13.0869 | 9.1556 | 63.5527 | 15.5927 | 13.28 | 34.68 | 52.3859 | 1.6 | 14.8 | 35.9859
Tunau | 63.2467 | 44.4267 | 12.64 | 6.18 | 23.46 | 10.24 | 1.66 | 11.56 | 31.6667 | 9.6 | 11.1 | 10.9667
Tuningen | 54.908 | 43.1573 | 9.6907 | 2.06 | 47.7107 | 12.9707 | 11.62 | 23.12 | 55.58 | 14.4 | 11.1 | 30.08
Tuttlingen | 57.6048 | 41.7582 | 7.8641 | 7.9825 | 55.8945 | 16.1745 | 16.6 | 23.12 | 61.242 | 4.8 | 25.7318 | 30.7102
Überlingen | 39.3811 | 22.7615 | 11.376 | 5.2436 | 70.9695 | 15.5695 | 14.94 | 40.46 | 52.6182 | 4.8 | 12.7818 | 35.0364
Ubstadt-Weiher | 25.9473 | 5.6255 | 11.3952 | 8.9267 | 79.1952 | 18.0752 | 3.32 | 57.8 | 62.6727 | 14.4 | 11.1 | 37.1727
Uhingen | 38.4122 | 14.6939 | 17.4487 | 6.2696 | 80.7922 | 14.6922 | 8.3 | 57.8 | 55.1348 | 4.8 | 11.1 | 39.2348
Uhldingen-Mühlhofen | 46.104 | 14.9147 | 13.0613 | 18.128 | 64.1747 | 20.3947 | 3.32 | 40.46 | 54.2267 | 9.6 | 11.1 | 33.5267
Ühlingen-Birkendorf | 48.6055 | 38.3408 | 5.411 | 4.8537 | 15.4995 | 2.2795 | 1.66 | 11.56 | 58.1082 | 8 | 25.9 | 24.2082
Ulm | 48.2175 | 26.0935 | 13.8465 | 8.2775 | 81.1905 | 18.3505 | 16.6 | 46.24 | 68.83 | 4.8 | 22.2 | 41.83
Umkirch | 39.6914 | 4.76 | 22.5714 | 12.36 | 56.8943 | 18.8343 | 14.94 | 23.12 | 61.9857 | 9.6 | 7.4 | 44.9857
Ummendorf | 56.3233 | 30.6756 | 10.8844 | 14.7633 | 69.0244 | 11.1644 | 11.62 | 46.24 | 56.8333 | 14.4 | 11.1 | 31.3333
Unlingen | 52.1544 | 30.6544 | 10.8704 | 10.6296 | 59.5736 | 11.6736 | 1.66 | 46.24 | 56.424 | 12.8 | 11.1 | 32.524
Untereisesheim | 29.6 | 7.14 | 14.22 | 8.24 | 54.26 | 17.92 | 1.66 | 34.68 | 75.2 | 8 | 29.6 | 37.6
Unterensingen | 31.3533 | 10.3133 | 12.1133 | 8.9267 | 84.28 | 19.84 | 6.64 | 57.8 | 62.9333 | 6.4 | 11.1 | 45.4333
Untergruppenbach | 33.6696 | 13.2222 | 12.0548 | 8.3926 | 53.5044 | 10.5244 | 8.3 | 34.68 | 69.7593 | 6.4 | 36.7259 | 26.6333
Unterkirnach | 59.0517 | 47.2033 | 7.9 | 3.9483 | 32.8533 | 3.0933 | 6.64 | 23.12 | 60.0917 | 11.2 | 23.4333 | 25.4583
Untermarchtal | 56.088 | 25.704 | 13.904 | 16.48 | 75.524 | 17.664 | 11.62 | 46.24 | 55.58 | 14.4 | 11.1 | 30.08
Untermünkheim | 34.5508 | 16.4769 | 9.3585 | 8.7154 | 55.3015 | 13.9815 | 6.64 | 34.68 | 46.6731 | 8 | 7.4 | 31.2731
Unterreichenbach | 51.216 | 29.512 | 12.64 | 9.064 | 25.872 | 18.432 | 1.66 | 5.78 | 53.88 | 8 | 11.1 | 34.78
Unterschneidheim | 43.2761 | 29.8652 | 7.6961 | 5.7148 | 24.0129 | 1.6929 | 4.98 | 17.34 | 54.8516 | 8 | 18.5 | 28.3516
Unterstadion | 48.2775 | 24.395 | 8.69 | 15.1925 | 64.48 | 4.96 | 13.28 | 46.24 | 42.5375 | 14.4 | 11.1 | 17.0375
Unterwachingen | 58.64 | 28.56 | 9.48 | 20.6 | 50.46 | 2.56 | 1.66 | 46.24 | 41.95 | 14.4 | 11.1 | 16.45
Unterwaldhausen | 60.79 | 36.89 | 9.48 | 14.42 | 43.08 | 0.96 | 1.66 | 40.46 | 44.625 | 11.2 | 11.1 | 22.325
Urbach | 28.967 | 13.328 | 8.532 | 7.107 | 83.628 | 14.208 | 11.62 | 57.8 | 65.805 | 4.8 | 29.045 | 31.96
Uttenweiler | 52.2529 | 31.5218 | 6.952 | 13.7791 | 57.5813 | 8.0213 | 3.32 | 46.24 | 49.94 | 14.4 | 11.1 | 24.44
Utzenfeld | 58.3686 | 42.16 | 7.6743 | 8.5343 | 36.74 | 10.24 | 14.94 | 11.56 | 50.3429 | 14.4 | 11.1 | 24.8429
Vaihingen an der Enz | 32.1122 | 13.7281 | 12.5026 | 5.8814 | 77.1933 | 11.0933 | 8.3 | 57.8 | 52.1725 | 3.2 | 11.1 | 37.8725
Vellberg | 31.7743 | 21.25 | 8.4643 | 2.06 | 39.5543 | 1.5543 | 3.32 | 34.68 | 46.125 | 8 | 11.1 | 27.025
Veringenstadt | 47.9366 | 42.0193 | 5.7752 | 0.14207 | 63.5097 | 19.7297 | 3.32 | 40.46 | 54.0448 | 12.8 | 11.1 | 30.1448
Villingendorf | 56.0825 | 39.27 | 15.01 | 1.8025 | 48.88 | 12.48 | 13.28 | 23.12 | 59.15 | 12.8 | 11.1 | 35.25
Villingen-Schwenningen | 58.3837 | 43.8342 | 10.26 | 4.2895 | 49.021 | 10.961 | 14.94 | 23.12 | 61.6386 | 4.8 | 25.7829 | 31.0557
Vogt | 61.75 | 39.1618 | 7.3255 | 15.2627 | 46.1382 | 0.69818 | 4.98 | 40.46 | 58.1909 | 11.2 | 11.1 | 35.8909
Vogtsburg im Kaiserstuhl | 27.724 | 8.704 | 12.3691 | 6.6509 | 36.2554 | 8.1554 | 4.98 | 23.12 | 39.4057 | 8 | 10.9943 | 20.4114
Vöhrenbach | 55.4578 | 47.5256 | 2.8144 | 5.1178 | 31.24 | 1.48 | 6.64 | 23.12 | 45.3875 | 6.4 | 25.8422 | 13.1453
Vöhringen | 42.3686 | 31.28 | 9.0286 | 2.06 | 40.5486 | 10.7886 | 6.64 | 23.12 | 51.8762 | 12.8 | 11.1 | 27.9762
Volkertshausen | 41.55 | 17.85 | 23.7 | 0 | 24.74 | 11.52 | 1.66 | 11.56 | 71.825 | 11.2 | 14.8 | 45.825
Vörstetten | 29.0943 | 4.76 | 15.8 | 8.5343 | 42.3486 | 15.9086 | 3.32 | 23.12 | 62.0571 | 11.2 | 10.5714 | 40.2857
Waghäusel | 24.2205 | 4.76 | 11.6619 | 7.7986 | 82.1448 | 14.3848 | 9.96 | 57.8 | 59.2738 | 8 | 11.1 | 40.1738
Waiblingen | 36.7288 | 10.3327 | 18.96 | 7.4361 | 86.6898 | 15.6098 | 13.28 | 57.8 | 76.4683 | 4.8 | 32.578 | 39.0902
Waibstadt | 21.9342 | 9.1233 | 10.665 | 2.1458 | 79.04 | 18.72 | 8.3 | 52.02 | 51.2833 | 11.2 | 11.1 | 28.9833
Wain | 38.5444 | 28.2956 | 5.4422 | 4.8067 | 56.2711 | 0.071111 | 9.96 | 46.24 | 39.0444 | 12.8 | 11.1 | 15.1444
Wald | 58.3751 | 38.08 | 7.7844 | 12.5107 | 42.6507 | 0.53073 | 1.66 | 40.46 | 57.139 | 14.4 | 11.1 | 31.639
Waldachtal | 53.2169 | 38.2631 | 13.3692 | 1.5846 | 25.2138 | 6.1538 | 13.28 | 5.78 | 46.5231 | 11.2 | 11.1 | 24.2231
Waldbronn | 38.4867 | 11.5033 | 20.8033 | 6.18 | 86.4733 | 20.3733 | 8.3 | 57.8 | 55.475 | 1.6 | 10.7917 | 43.0833
Waldbrunn | 45.1375 | 32.725 | 10.507 | 1.9055 | 60.808 | 3.808 | 4.98 | 52.02 | 46.685 | 4.8 | 11.1 | 30.785
Waldburg | 61.12 | 39.6667 | 7.5238 | 13.9295 | 50.7429 | 5.3029 | 4.98 | 40.46 | 61.6571 | 9.6 | 11.1 | 40.9571
Walddorfhäslach | 33.3231 | 20.5046 | 9.9662 | 2.8523 | 51.9677 | 12.3077 | 4.98 | 34.68 | 66.9 | 12.8 | 25.9 | 28.2
Waldenbuch | 39.3418 | 21.2036 | 9.3364 | 8.8018 | 71.5691 | 5.4691 | 8.3 | 57.8 | 65.4636 | 9.6 | 14.6318 | 41.2318
Waldenburg | 32.9097 | 23.3076 | 6.9738 | 2.6283 | 59.5779 | 8.2979 | 16.6 | 34.68 | 33.2379 | 3.2 | 10.5897 | 19.4483
Waldkirch | 37.2436 | 20.9873 | 9.9827 | 6.2736 | 51.7 | 16.96 | 11.62 | 23.12 | 62.2818 | 8 | 29.1795 | 25.1023
Waldshut-Tiengen | 43.9887 | 25.0068 | 11.4383 | 7.5437 | 40.7797 | 12.6197 | 16.6 | 11.56 | 46.5465 | 1.6 | 11.5169 | 33.4296
Waldstetten | 43.7976 | 29.68 | 10.9671 | 3.1506 | 25.7871 | 1.8071 | 6.64 | 17.34 | 50.1 | 8 | 19.1529 | 22.9471
Walheim | 38.32 | 11.9 | 14.7467 | 11.6733 | 81.6467 | 22.1867 | 1.66 | 57.8 | 59.7 | 1.6 | 11.1 | 47
Walldorf | 18.6822 | 4.76 | 13.6933 | 0.22889 | 86.54 | 17.92 | 16.6 | 52.02 | 68.6167 | 16 | 11.1 | 41.5167
Walldürn | 41.5376 | 28.5129 | 6.0697 | 6.955 | 72.8156 | 10.8356 | 9.96 | 52.02 | 34.004 | 3.2 | 7.5832 | 23.2208
Wallhausen | 38.8792 | 23.6096 | 8.5952 | 6.6744 | 49.7032 | 13.3632 | 1.66 | 34.68 | 43.976 | 1.6 | 18.5 | 23.876
Walzbachtal | 23.5606 | 10.5613 | 9.9738 | 3.0256 | 80.16 | 19.04 | 3.32 | 57.8 | 55.3625 | 9.6 | 11.1 | 34.6625
Wangen | 36.8775 | 17.85 | 16.195 | 2.8325 | 78.1 | 12 | 8.3 | 57.8 | 67.9375 | 16 | 14.3375 | 37.6
Wangen im Allgäu | 60.346 | 34.2821 | 9.7153 | 16.3485 | 65.8183 | 12.0783 | 13.28 | 40.46 | 57.7319 | 11.2 | 10.9819 | 35.55
Wannweil | 50.0733 | 13.4867 | 24.2267 | 12.36 | 57.46 | 21.12 | 1.66 | 34.68 | 76.2333 | 9.6 | 25.9 | 40.7333
Warthausen | 50.08 | 28.1792 | 10.3648 | 11.536 | 74.9904 | 18.7904 | 9.96 | 46.24 | 57.46 | 14.4 | 11.1 | 31.96
Wäschenbeuren | 32.9633 | 22.2133 | 8.69 | 2.06 | 73.7533 | 14.2933 | 1.66 | 57.8 | 63.4917 | 14.4 | 11.1 | 37.9917
Wehingen | 58.4323 | 46.5015 | 9.2369 | 2.6938 | 38.06 | 0 | 14.94 | 23.12 | 50.0846 | 14.4 | 11.1 | 24.5846
Wehr | 39.8661 | 21.3479 | 7.4691 | 11.0491 | 30.8061 | 12.6061 | 6.64 | 11.56 | 60.3576 | 6.4 | 25.9 | 28.0576
Weidenstetten | 39.6541 | 36.68 | 2.9741 | 0 | 49.5565 | 1.6565 | 1.66 | 46.24 | 51.0882 | 14.4 | 18.7176 | 17.9706
Weikersheim | 29.4795 | 17.0984 | 7.0684 | 5.3126 | 50.4411 | 7.4611 | 8.3 | 34.68 | 33.3145 | 1.6 | 10.5645 | 21.15
Weil am Rhein | 41.8153 | 5.6 | 18.4024 | 17.8129 | 46.8976 | 23.7176 | 11.62 | 11.56 | 69.3235 | 3.2 | 24.3765 | 41.7471
Weil der Stadt | 43.6941 | 23.2195 | 12.4859 | 7.9888 | 76.0795 | 13.2995 | 4.98 | 57.8 | 54.422 | 3.2 | 11.1 | 40.122
Weil im Schönbuch | 39.36 | 24.3492 | 10.5738 | 4.4369 | 79.8631 | 17.0831 | 4.98 | 57.8 | 61.8115 | 11.2 | 11.3846 | 39.2269
Weilen unter den Rinnen | 67.02 | 42.84 | 22.12 | 2.06 | 51.7 | 15.36 | 1.66 | 34.68 | 49.75 | 12.8 | 11.1 | 25.85
Weilheim | 52.7418 | 36.7818 | 10.3418 | 5.6182 | 20.9697 | 6.0897 | 3.32 | 11.56 | 58.3545 | 12.8 | 25.9 | 19.6545
Weilheim an der Teck | 43.0278 | 23.593 | 12.0904 | 7.3443 | 75.8296 | 8.0696 | 9.96 | 57.8 | 54.7609 | 3.2 | 11.1 | 40.4609
Weingarten | 60.7455 | 18.1745 | 23.8436 | 18.7273 | 69.6818 | 15.9418 | 13.28 | 40.46 | 65.4636 | 3.2 | 17.8273 | 44.4364
Weingarten (Baden) | 26.5524 | 6.7297 | 9.8069 | 10.0159 | 83.5517 | 19.1117 | 6.64 | 57.8 | 63.2724 | 12.8 | 11.7379 | 38.7345
Weinheim | 34.077 | 9.9607 | 15.8 | 8.3163 | 82.4385 | 15.4785 | 14.94 | 52.02 | 68.9407 | 1.6 | 28.4352 | 38.9056
Weinsberg | 31.378 | 9.282 | 14.062 | 8.034 | 69.272 | 21.312 | 13.28 | 34.68 | 48.235 | 1.6 | 10.915 | 35.72
Weinstadt | 35.8469 | 12.4745 | 16.1269 | 7.2455 | 82.0338 | 15.9338 | 8.3 | 57.8 | 53.369 | 1.6 | 11.7379 | 40.031
Weisenbach | 45.3622 | 22.7422 | 13.6933 | 8.9267 | 85.3933 | 22.6133 | 4.98 | 57.8 | 52 | 8 | 11.1 | 32.9
Weissach | 33.5267 | 23.3467 | 10.0819 | 0.098095 | 87.5048 | 13.1048 | 16.6 | 57.8 | 66.9381 | 16 | 11.1 | 39.8381
Weissach im Tal | 34.27 | 11.6025 | 17.775 | 4.8925 | 65.2 | 4.08 | 3.32 | 57.8 | 76.05 | 11.2 | 29.6 | 35.25
Weißbach | 29.2417 | 14.28 | 8.9533 | 6.0083 | 51.6 | 0.32 | 16.6 | 34.68 | 34.275 | 3.2 | 11.1 | 19.975
Weisweil | 29.7894 | 4.76 | 5.7624 | 19.2671 | 28.3976 | 1.9576 | 3.32 | 23.12 | 34.0824 | 11.2 | 7.4 | 15.4824
Wellendingen | 52.9875 | 40.46 | 10.4675 | 2.06 | 40.66 | 5.92 | 11.62 | 23.12 | 63.6875 | 14.4 | 11.1 | 38.1875
Welzheim | 43.3894 | 30.4937 | 8.1963 | 4.6994 | 72.6 | 8.16 | 6.64 | 57.8 | 63.025 | 12.8 | 18.5 | 31.725
Wembach | 55.2067 | 33.32 | 11.5867 | 10.3 | 24.74 | 11.52 | 1.66 | 11.56 | 45.9 | 16 | 11.1 | 18.8
Wendlingen am Neckar | 42.0692 | 9.1538 | 19.4462 | 13.4692 | 92.84 | 21.76 | 13.28 | 57.8 | 70.5385 | 12.8 | 11.1 | 46.6385
Werbach | 27.3185 | 16.4769 | 6.5631 | 4.2785 | 43.2841 | 5.2841 | 3.32 | 34.68 | 40.0256 | 8 | 10.8154 | 21.2103
Wernau (Neckar) | 42.58 | 9.996 | 20.224 | 12.36 | 87.092 | 20.992 | 8.3 | 57.8 | 57.82 | 1.6 | 11.1 | 45.12
Wertheim | 35.005 | 20.02 | 8.4112 | 6.5738 | 58.8282 | 7.5482 | 16.6 | 34.68 | 56.0632 | 4.8 | 14.1471 | 37.1162
Westerheim | 53.982 | 46.886 | 6.478 | 0.618 | 62.472 | 6.272 | 9.96 | 46.24 | 56.275 | 6.4 | 11.1 | 38.775
Westerstetten | 42.8 | 33.32 | 9.48 | 0 | 64.8354 | 16.9354 | 1.66 | 46.24 | 60.9308 | 14.4 | 11.1 | 35.4308
Westhausen | 46.1762 | 32.6768 | 8.7114 | 4.7881 | 43.6978 | 16.3978 | 9.96 | 17.34 | 63.3108 | 8 | 18.6 | 36.7108
Widdern | 25.5117 | 12.2967 | 5.6617 | 7.5533 | 47.0067 | 10.6667 | 1.66 | 34.68 | 28.4 | 3.2 | 11.1 | 14.1
Wieden | 54.3564 | 47.6 | 4.8836 | 1.8727 | 14.9655 | 1.7455 | 1.66 | 11.56 | 28.1818 | 6.4 | 11.1 | 10.6818
Wiernsheim | 34.4981 | 20.4 | 12.0381 | 2.06 | 10.5629 | 1.4629 | 3.32 | 5.78 | 65.7857 | 14.4 | 11.1 | 40.2857
Wiesenbach | 20.208 | 9.52 | 8.216 | 2.472 | 66.86 | 11.52 | 3.32 | 52.02 | 71.25 | 6.4 | 29.6 | 35.25
Wiesensteig | 50.8545 | 45.0036 | 4.1655 | 1.6855 | 72.0618 | 7.6218 | 6.64 | 57.8 | 52.4273 | 1.6 | 22.2 | 28.6273
Wiesloch | 30.7287 | 6.5053 | 16.3267 | 7.8967 | 82.9987 | 14.3787 | 16.6 | 52.02 | 57.73 | 4.8 | 11.1 | 41.83
Wildberg | 43.9647 | 30.9867 | 9.6659 | 3.3122 | 24.8149 | 14.0549 | 4.98 | 5.78 | 48.3725 | 6.4 | 11.1 | 30.8725
Wilhelmsdorf | 57.52 | 36.6649 | 6.4908 | 14.3643 | 52.1492 | 0.069189 | 11.62 | 40.46 | 38.6892 | 3.2 | 11.1 | 24.3892
Wilhelmsfeld | 53.805 | 28.56 | 23.7 | 1.545 | 59.3 | 0.64 | 6.64 | 52.02 | 56.2 | 8 | 12.95 | 35.25
Willstätt | 28.0188 | 4.76 | 8.7984 | 14.4604 | 46.8337 | 13.7537 | 9.96 | 23.12 | 70.698 | 9.6 | 29.6725 | 31.4255
Wimsheim | 35.21 | 25.3867 | 9.48 | 0.34333 | 28.28 | 10.88 | 11.62 | 5.78 | 70.9667 | 16 | 11.1 | 43.8667
Winden im Elztal | 36.5562 | 24.9333 | 4.3638 | 7.259 | 45.1524 | 18.7124 | 3.32 | 23.12 | 36.3333 | 8 | 11.1 | 17.2333
Winnenden | 37.6568 | 14.28 | 19.3392 | 4.0376 | 86.308 | 13.568 | 14.94 | 57.8 | 70.588 | 3.2 | 29.6 | 37.788
Winterbach | 33.9857 | 14.96 | 11.9629 | 7.0629 | 92.2286 | 17.8286 | 16.6 | 57.8 | 73.9571 | 8 | 31.7143 | 34.2429
Winterlingen | 50.7578 | 44.2887 | 5.9765 | 0.49261 | 50.067 | 10.407 | 4.98 | 34.68 | 67.1478 | 12.8 | 33.3 | 21.0478
Wittighausen | 28.1828 | 16.0855 | 5.7752 | 6.3221 | 46.5186 | 8.5186 | 3.32 | 34.68 | 29.9586 | 8 | 11.1 | 10.8586
Wittlingen | 35.636 | 10.472 | 10.744 | 14.42 | 29.092 | 15.872 | 1.66 | 11.56 | 78.84 | 14.4 | 25.9 | 38.54
Wittnau | 32.392 | 21.896 | 8.848 | 1.648 | 30.536 | 4.096 | 3.32 | 23.12 | 50.06 | 1.6 | 25.9 | 22.56
Wolfach | 43.0378 | 31.9286 | 5.056 | 6.0532 | 47.8945 | 13.1545 | 11.62 | 23.12 | 57.6108 | 6.4 | 32.8446 | 18.3662
Wolfegg | 63.0091 | 37.944 | 8.9383 | 16.1269 | 54.3046 | 7.2046 | 6.64 | 40.46 | 55.0543 | 12.8 | 11.1 | 31.1543
Wolfschlugen | 34.2533 | 15.8667 | 16.3267 | 2.06 | 69.56 | 5.12 | 6.64 | 57.8 | 74.6 | 6.4 | 25.9 | 42.3
Wolpertshausen | 31.3489 | 20.9793 | 8.3096 | 2.06 | 59.3385 | 9.7185 | 14.94 | 34.68 | 37.6926 | 6.4 | 11.1 | 20.1926
Wolpertswende | 50.3374 | 27.5252 | 6.8696 | 15.9426 | 51.7478 | 9.6278 | 1.66 | 40.46 | 43.1435 | 11.2 | 11.1 | 20.8435
Wörnersberg | 47.24 | 35.7 | 9.48 | 2.06 | 7.44 | 0 | 1.66 | 5.78 | 42.6 | 8 | 11.1 | 23.5
Wört | 35.9333 | 28.56 | 7.3733 | 0 | 35.2911 | 1.3511 | 16.6 | 17.34 | 65.5722 | 16 | 18.5 | 31.0722
Wurmberg | 35.45 | 23.205 | 12.245 | 0 | 23.2 | 9.12 | 8.3 | 5.78 | 73.475 | 16 | 13.4125 | 44.0625
Wurmlingen | 58.9214 | 42.84 | 8.5771 | 7.5043 | 54.2 | 21.12 | 9.96 | 23.12 | 58.3214 | 16 | 11.1 | 31.2214
Wüstenrot | 41.2141 | 25.563 | 12.523 | 3.1281 | 48.5252 | 8.8652 | 4.98 | 34.68 | 37.0593 | 3.2 | 7.4 | 26.4593
Wutach | 51.7281 | 42.3111 | 4.9156 | 4.5015 | 17.5341 | 4.3141 | 1.66 | 11.56 | 61.1889 | 14.4 | 25.9 | 20.8889
Wutöschingen | 36.444 | 17.7072 | 10.744 | 7.9928 | 41.6416 | 20.1216 | 9.96 | 11.56 | 54.42 | 16 | 7.4 | 31.02
Wyhl am Kaiserstuhl | 30.3857 | 4.76 | 7.6743 | 17.9514 | 38.6 | 12.16 | 3.32 | 23.12 | 46.0571 | 12.8 | 11.1 | 22.1571
Zaberfeld | 31.2705 | 15.0316 | 11.1432 | 5.0958 | 36.6768 | 0.33684 | 1.66 | 34.68 | 45.0579 | 11.2 | 11.1 | 22.7579
Zaisenhausen | 29.672 | 9.52 | 12.324 | 7.828 | 90.54 | 21.12 | 11.62 | 57.8 | 52.48 | 16 | 11.1 | 25.38
Zell am Harmersbach | 33.2581 | 16.8087 | 8.7888 | 7.6606 | 47.62 | 12.88 | 11.62 | 23.12 | 63.7719 | 8 | 33.3 | 22.4719
Zell im Wiesental | 52.5583 | 37.5511 | 8.4267 | 6.5806 | 33.4889 | 15.2889 | 6.64 | 11.56 | 55.375 | 4.8 | 25.9 | 24.675
Zell unter Aichelberg | 32.1457 | 15.64 | 14.4457 | 2.06 | 73.78 | 7.68 | 8.3 | 57.8 | 66.3429 | 8 | 12.6857 | 45.6571
Zimmern ob Rottweil | 52.2144 | 40.9062 | 9.1837 | 2.1244 | 44.94 | 10.2 | 11.62 | 23.12 | 48.4156 | 11.2 | 7.4 | 29.8156
Zimmern unter der Burg | 49.932 | 37.128 | 10.744 | 2.06 | 49.652 | 13.312 | 1.66 | 34.68 | 44.58 | 12.8 | 11.1 | 20.68
Zuzenhausen | 25.3067 | 7.14 | 10.27 | 7.8967 | 84.44 | 20.8 | 11.62 | 52.02 | 74.15 | 12.8 | 28.0583 | 33.2917
Zweiflingen | 25.8153 | 12.376 | 8.4267 | 5.0127 | 40.304 | 2.304 | 3.32 | 34.68 | 45.23 | 6.4 | 11.1 | 27.73
Zwiefalten | 46.0936 | 39.4864 | 6.6073 | 0 | 58.4927 | 8.8727 | 14.94 | 34.68 | 41.8455 | 12.8 | 11.1 | 17.9455
Zwingenberg | 36.348 | 16.184 | 8.216 | 11.948 | 85.788 | 23.808 | 9.96 | 52.02 | 58.58 | 8 | 11.1 | 39.48